## Gesamtkraftwerksliste BNetzA
Kraftwerksnummer Bundesnetzagentur | Unternehmen | Kraftwerksname | PLZ (Standort Kraftwerk) | Ort (Standort Kraftwerk) | Straße und Hausnummer (Standort Kraftwerk) | Bundesland | Blockname | Aufnahme der kommerziellen Stromerzeugung der derzeit in Betrieb befindlichen Erzeugungseinheit (Datum/Jahr) | Kraftwerksstatus (in Betrieb/ vorläufig stillgelegt/ saisonale Konservierung Netzreserve/ Sicherheitsbereitschaft/ Sonderfall) | Energieträger | Spezifizierung "Mehrere Energieträger" und "Sonstige Energieträger" - Hauptbrennstoff | Spezifizierung "Mehrere Energieträger" - Zusatz- / Ersatzbrennstoffe | Auswertung Energieträger (Zuordnung zu einem Hauptenergieträger bei Mehreren Energieträgern) | Vergütungsfähig nach EEG (ja/nein) | Wärmeauskopplung (KWK) (ja/nein) | Netto-Nennleistung (elektrische Wirkleistung) in MW | Bezeichnung Verknüpfungspunkt (Schaltanlage) mit dem Stromnetz der Allgemeinen Versorgung gemäß Netzbetreiber | Netz- oder Umspannebene des Anschlusses in kV | Name Stromnetzbetreiber
BNA0001 |  |  | 52074 | Aachen |  | Nordrhein-Westfalen |  | 1997 | in Betrieb | Windenergie (Onshore-Anlage) |  |  | Windenergie (Onshore-Anlage) | Ja |  | 15 |  | MS | INFRAWEST GmbH
BNA1011 | Breeze Three Energy GmbH & Co. KG | Windpark Waldhausen | 73433 | Aalen |  | Baden-Württemberg |  | 2006-12-30 | in Betrieb | Windenergie (Onshore-Anlage) |  |  | Windenergie (Onshore-Anlage) | Ja | Nein | 14 | DE0010107343300000000000000287689 & DE 0010107343300000000000000690 | 20 | Netzgesellschaft Ostwürttemberg DonauRies GmbH
BNA0002 | ecoJoule construct GmbH |  | 28832 | Achim |  | Niedersachsen |  | 2002 | in Betrieb | Windenergie (Onshore-Anlage) |  |  | Windenergie (Onshore-Anlage) | Ja |  | 13.3 |  | HS/MS | EWE NETZ GmbH
BNA0003 | Sendenhorster Windenergie GmbH & Co. KG |  | 59229 | Ahlen |  | Nordrhein-Westfalen |  | 2003 | in Betrieb | Windenergie (Onshore-Anlage) |  |  | Windenergie (Onshore-Anlage) | Ja |  | 15 |  | MS | Stadtwerke Ahlen Netz GmbH
BNA1099 | Breloh Windenergie GmbH und Co. KG | 11 Windkraftanlagen | 59227 | Ahlen | Halene - Kampen | Nordrhein-Westfalen | 11 Windkraftanlagen 2,3 MW | 2011-12-06 | in Betrieb | Windenergie (Onshore-Anlage) |  |  | Windenergie (Onshore-Anlage) | Ja |  | 25.3 | Umspannwerk Rosendahl, Ahlen | 110 | Westnetz GmbH
BNA0004 | Windpark Ahlerstedt GmbH & Co. KG |  | 21702 | Ahlerstedt |  | Niedersachsen |  | 1999 | in Betrieb | Windenergie (Onshore-Anlage) |  |  | Windenergie (Onshore-Anlage) | Ja |  | 39.6 |  | HS/MS | EWE NETZ GmbH
BNA0005 | Lausitz Energie Kraftwerke AG | Ahrensfelde | 16356 | Ahrensfelde | Lindenberger Weg | Brandenburg | GT A | 1990 | Vorläufig Stillgelegt (mit StA) | Erdgas |  |  | Erdgas | Nein | Nein | 37.5 | Malchow | 110 | 50Hertz Transmission GmbH
BNA0006 | Lausitz Energie Kraftwerke AG | Ahrensfelde | 16356 | Ahrensfelde | Lindenberger Weg | Brandenburg | GT B | 1990 | Vorläufig Stillgelegt (mit StA) | Erdgas |  |  | Erdgas | Nein | Nein | 37.5 | Malchow | 110 | 50Hertz Transmission GmbH
BNA0007 | Lausitz Energie Kraftwerke AG | Ahrensfelde | 16356 | Ahrensfelde | Lindenberger Weg | Brandenburg | GT C | 1990 | Vorläufig Stillgelegt (mit StA) | Erdgas |  |  | Erdgas | Nein | Nein | 37.5 | Malchow | 110 | 50Hertz Transmission GmbH
BNA0008 | Lausitz Energie Kraftwerke AG | Ahrensfelde | 16356 | Ahrensfelde | Lindenberger Weg | Brandenburg | GT D | 1990 | Vorläufig Stillgelegt (mit StA) | Erdgas |  |  | Erdgas | Nein | Nein | 37.5 | Malchow | 110 | 50Hertz Transmission GmbH
BNA1344 |  |  | 16356 | Ahrensfelde |  | Brandenburg |  | 2010 | in Betrieb | Solare Strahlungsenergie |  |  | Solare Strahlungsenergie | Ja |  | 10.9174 |  |  | E.DIS AG
BNA1804 |  | Steife Brise | 25885 | Ahrenviöl | 91/2 | Schleswig-Holstein |  | 2015 | in Betrieb | Windenergie (Onshore-Anlage) |  |  | Windenergie (Onshore-Anlage) | Ja |  | 10.11
BNA0009 | Erste Buergerwindp. Ahrenvioel Ahrenvioelfeld GmbH & Co. KG |  | 25885 | Ahrenviölfeld |  | Schleswig-Holstein |  | 2002 | in Betrieb | Windenergie (Onshore-Anlage) |  |  | Windenergie (Onshore-Anlage) | Ja |  | 15 |  | MS | Schleswig-Holstein Netz AG
BNA0010a | innogy SE | RADAG | 79774 | Albbruck | Kraftwerkstrasse 34 | Baden-Württemberg |  | 1934-01-01 | in Betrieb | Laufwasser |  |  | Laufwasser | Nein | Nein | 79.5 | Tiengen | 110 | Amprion GmbH
BNA1829 | STAWAG Solar GmbH | Windpark Aldenhoven | 52457 | Aldenhoven |  | Nordrhein-Westfalen |  | 2014 | in Betrieb | Windenergie (Onshore-Anlage) |  |  | Windenergie (Onshore-Anlage) | Ja |  | 15.4 | Umspannwerk Schaufenberg | 20 | RegioNetz
BNA0012a | Sappi Alfeld GmbH | Werkskraftwerk Sappi Alfeld | 31061 | Alfeld | Mühlenmarsch 1 | Niedersachsen | Turbine 5 | 2003-07-23 | in Betrieb | Biomasse |  |  | Biomasse | Ja | Ja | 13 |  | 6 | Überlandwerk Leinetal GmbH
BNA0012b | Sappi Alfeld GmbH | Werkskraftwerk Sappi Alfeld | 31061 | Alfeld | Mühlenmarsch 1 | Niedersachsen | Gaskraftwerk | 1947 | in Betrieb | Erdgas |  |  | Erdgas | Nein | Ja | 11 |  | 6 | Überlandwerk Leinetal GmbH
BNA0012c | Sappi Alfeld GmbH | Werkskraftwerk Sappi Alfeld | 31061 | Alfeld | Mühlenmarsch 1 | Niedersachsen | Wasserturbine | 1912 | in Betrieb | Laufwasser |  |  | Laufwasser | Ja | Nein | 0.1
BNA0013 | Windpark Balkum-Thiene GmbH & Co. KG |  | 49594 | Alfhausen |  | Niedersachsen |  | 2007 | in Betrieb | Windenergie (Onshore-Anlage) |  |  | Windenergie (Onshore-Anlage) | Ja |  | 27.6 |  | MS | Westnetz GmbH
BNA1762 |  | WP Alpenrod | 57642 | Alpenrod | Flur 95 / Flurstück 7608/1 | Rheinland-Pfalz |  | 2010 | in Betrieb | Windenergie (Onshore-Anlage) |  |  | Windenergie (Onshore-Anlage) | Ja |  | 10
BNA0014 | Dortmunder Energie- und Wasserversorgung GmbH | Windpark Alsleben | 6425 | Alsleben (Saale) |  | Sachsen-Anhalt |  | 2016-02-04 | in Betrieb | Windenergie (Onshore-Anlage) |  |  | Windenergie (Onshore-Anlage) | Ja | Nein | 21 | UW Klostermannsfeld / UW Schackstedt | 110/20 | Mitteldeutsche Netzgesellschaft Strom mbH
BNA1791 |  | Alt- Bennebek | 24848 | Alt Bennebek | Gem. Alt Bennebek, Fl. 3, Flst. 32 | Schleswig-Holstein |  | 2015 | in Betrieb | Windenergie (Onshore-Anlage) |  |  | Windenergie (Onshore-Anlage) | Ja |  | 15.25
BNA0015 | EnBW Energie Baden-Württemberg AG | Heizkraftwerk Altbach/Deizisau | 73776 | Altbach | Industriestraße 11 | Baden-Württemberg | ALT GT E (solo) | 1997-01-01 | in Betrieb | Erdgas |  |  | Erdgas | Nein | Ja | 65 | Altbach | 110 | Netze BW GmbH
BNA0016 | EnBW Energie Baden-Württemberg AG | Heizkraftwerk Altbach/Deizisau | 73776 | Altbach | Industriestraße 11 | Baden-Württemberg | ALT GT A (Solo) | 1971-01-01 | in Betrieb | Mehrere Energieträger | Erdgas | Mineralölprodukte | Erdgas | Nein | Nein | 50 | Altbach | 110 | Netze BW GmbH
BNA0017 | EnBW Energie Baden-Württemberg AG | Heizkraftwerk Altbach/Deizisau | 73776 | Altbach | Industriestraße 11 | Baden-Württemberg | ALT GT B | 1973-01-01 | in Betrieb | Mehrere Energieträger | Erdgas | Mineralölprodukte | Erdgas | Nein | Nein | 57 | Altbach | 110 | Netze BW GmbH
BNA0018 | EnBW Energie Baden-Württemberg AG | Heizkraftwerk Altbach/Deizisau | 73776 | Altbach | Industriestraße 11 | Baden-Württemberg | ALT GT C | 1975-01-01 | in Betrieb | Mehrere Energieträger | Erdgas | Mineralölprodukte | Erdgas | Nein | Nein | 81 | Altbach | 110 | Netze BW GmbH
BNA0019 | EnBW Energie Baden-Württemberg AG | Heizkraftwerk Altbach/Deizisau | 73776 | Altbach | Industriestraße 11 | Baden-Württemberg | ALT HKW 2 (DT Solobetrieb) | 1997-01-01 | in Betrieb | Steinkohle |  |  | Steinkohle | Nein | Ja | 336 | Altbach | 380 | Transnet BW GmbH
BNA0020 | EnBW Energie Baden-Württemberg AG | Heizkraftwerk Altbach/Deizisau | 73776 | Altbach | Industriestraße 11 | Baden-Württemberg | ALT HKW 1 | 1985-01-01 | Gesetzlich an Stilllegung gehindert | Steinkohle |  |  | Steinkohle | Nein | Nein | 433 | Altbach | 380 | Transnet BW GmbH
BNA1646 |  | WP Holtsee-Altenhof | 24340 | Altenhof | Gemarkung Altenhof, Flur 7, Flurstück 4/1 | Schleswig-Holstein |  | 2014 | in Betrieb | Windenergie (Onshore-Anlage) |  |  | Windenergie (Onshore-Anlage) | Ja | Nein | 12.796 |  | HS | Schleswig-Holstein Netz AG
BNA0021 | Heizkraftwerk Altenstadt GmbH & Co. KG | HKW Altenstadt | 86972 | Altenstadt | Triebstraße 90 | Bayern |  | 1999-10-01 | in Betrieb | Biomasse | Holzhackschnitzel |  | Biomasse | Ja | Nein | 9.8 |  | MS | LEW Verteilnetz GmbH
BNA1100 | ENGIE WP Portfolio 2 GmbH | Windpark Alterkülz-Spesenroth | 56288 | Alterkülz-Spesenroth |  | Rheinland-Pfalz |  | 2008-11-07 | in Betrieb | Windenergie (Onshore-Anlage) |  |  | Windenergie (Onshore-Anlage) | Ja |  | 14 |  | 20 | Westnetz GmbH
BNA0887e | Windpark Altes Lager GmbH & Co. KG | Windpark Altes Lager | 14913 | Altes Lager |  | Brandenburg |  | 2009-08-13 | in Betrieb | Windenergie (Onshore-Anlage) |  |  | Windenergie (Onshore-Anlage) | Ja | nein | 36 | UW Schönewalde | 380 | 50Hertz Transmission GmbH
BNA0023 |  |  | 16775 | Altlüdersdorf |  | Brandenburg |  | 2003 | in Betrieb | Windenergie (Onshore-Anlage) |  |  | Windenergie (Onshore-Anlage) | Ja |  | 25.7 |  | HS | E.DIS AG
BNA1679 |  | PV Wertachtal-Augsburg | 86854 | Amberg | Gemarkung Amberg, Flurstück 1550 | Bayern |  | 2015 | In Betrieb | Solare Strahlungsenergie |  |  | Solare Strahlungsenergie | Ja |  | 10 | UW Gennach | MS | LEW Verteilnetz GmbH
BNA1291 | IHKW Industrieheizkraftwerk Andernach GmbH | IHKW Andernach | 56626 | Andernach | Koblenzer Straße 141 | Rheinland-Pfalz |  | 2008-01-14 | in Betrieb | Abfall |  |  | Abfall | Nein | Ja | 12.5 |  | 20 | ThyssenKrupp AG
BNA0025 | Suiker Unie GmbH & Co. KG | Kesselhaus Zuckerfabrik | 17389 | Anklam | Bluthsluster Str. 24 | Mecklenburg-Vorpommern |  | 1993-09-26 | in Betrieb | Mehrere Energieträger | Erdgas | Erdgas | Erdgas | Nein | Ja | 15.1 | DE00100017389AS000000000001237294 | 20 | E.DIS AG
BNA1101 | ENERTRAG Aktiengesellschaft | ÜST Anklam | 17389 | Anklam | Demminer Landstrasse | Mecklenburg-Vorpommern | ÜST Anklam | 1999 | in Betrieb | Windenergie (Onshore-Anlage) |  |  | Windenergie (Onshore-Anlage) | Ja |  | 11.6 | ÜST Anklam | 20 | E.DIS AG
BNA1458 |  |  | 76855 | Annweiler |  | Rheinland-Pfalz |  | 1976-01-15 | in Betrieb | Mehrere Energieträger | Erdgas | Schweröl | Erdgas | Nein | Ja | 27.95 |  | Mittelspannung (MS) | Pfalzwerke Netz AG
BNA0026 | Windpark Fehnland GmbH & Co. KG Renditefonds |  | 26689 | Apen |  | Niedersachsen |  | 2001 | in Betrieb | Windenergie (Onshore-Anlage) |  |  | Windenergie (Onshore-Anlage) | Ja |  | 19.8 |  | HS/MS | EWE NETZ GmbH
BNA0027 | Zellstoff Stendal GmbH | Zellstoff Stendal GmbH | 39596 | Arneburg | Goldbecker Straße 1 | Sachsen-Anhalt | - | 2004-09-02 | in Betrieb | Biomasse | Ablauge aus Zellstoffproduktion, Rinde/Holzreste | Heinzoel, Erdgas | Biomasse | Ja | ja | 138.9 | DE0075603959600000E00000000013559 DE0075603959600000E00000000013560 DE0075603959600000E00000000013561 | 30 | Infrastrukturbetrieb der Stadt Arneburg
BNA0028a | SachsenFonds GmbH & Co. Windpark I KG |  | 39596 | Arneburg |  | Sachsen-Anhalt |  | 2001 | in Betrieb | Windenergie (Onshore-Anlage) |  |  | Windenergie (Onshore-Anlage) | Ja | Nein | 31.5 | UW Arneburg | 20 | Avacon AG
BNA0028b |  |  | 39596 | Arneburg |  | Sachsen-Anhalt |  | 2001 | in Betrieb | Windenergie (Onshore-Anlage) |  |  | Windenergie (Onshore-Anlage) | Ja |  | 85.5 |  | MS | Avacon AG
BNA1331 | R.D.M. Arnsberg GmbH | Reno De Medici | 59821 | Arnsberg | Hellefelderstr. 51 | Nordrhein-Westfalen | HD - Kraftwerk | 1923-01-01 | in Betrieb | Steinkohle |  |  | Steinkohle | Nein | ja | 19.24 | DE00018144139V592849 | 30 | Westnetz GmbH
BNA0029 | ESK Solarenergie GmbH & Co. KG | Solarpark Petzenbach | 94424 | Arnstorf |  | Bayern |  | 2010-06-17 | in Betrieb | Solare Strahlungsenergie |  |  | Solare Strahlungsenergie | Ja |  | 10.001 | UW Arnstorf | 21 | Bayernwerk AG
BNA0030 | e.disnatur Erneuerbare Energien GmbH |  | 6556 | Artern |  | Thüringen |  | 2002 | in Betrieb | Windenergie (Onshore-Anlage) |  |  | Windenergie (Onshore-Anlage) | Ja |  | 12 |  | HS/MS | Mitteldeutsche Netzgesellschaft Strom mbH
BNA1477 | PROKON Regenerative Energien GmbH | WP Koßdorf | 4886 | Arzberg |  | Sachsen |  | 2004 | in Betrieb | Windenergie (Onshore-Anlage) |  |  | Windenergie (Onshore-Anlage) | Ja | Nein | 16.5 | UW Arzberg | 110 | Mitteldeutsche Netzgesellschaft Strom mbH
BNA1732 |  | Windpark Korbersdorf-Seußen | 95659 | Arzberg | FlSt. 519, Gemarkung Korbersdorf-Seußen | Bayern |  | 2015 | in Betrieb | Windenergie (Onshore-Anlage) |  |  | Windenergie (Onshore-Anlage) | Ja |  | 12
BNA1337b | DS Smith Paper Deutschland GmbH | Blockheizkraftwerk 1 | 63741 | Aschaffenburg | Weichertstr. 7 | Bayern | Blockheizkraftwerk 1 | 2005-12-31 | in Betrieb | Biomasse | Biogas |  | Biomasse | Ja | Ja | 1.064 |  | 20 | Aschaffenburger Versorgungs GmbH
BNA1337c | DS Smith Paper Deutschland GmbH | Blockheizkraftwerk 2 | 63741 | Aschaffenburg | Weichertstr. 7 | Bayern | Blockheizkraftwerk 2 | 2010-12-31 | in Betrieb | Biomasse | Biogas |  | Biomasse | Ja | Ja | 0.8 |  | 20 | Aschaffenburger Versorgungs GmbH
BNA1337e | DS Smith Paper Deutschland GmbH | GuD-Anlage | 63741 | Aschaffenburg | Weichertstr. 7 | Bayern | GuD-Anlage | 2013-01-28 | in Betrieb | Mehrere Energieträger | Erdgas | Biogas | Erdgas | Nein | Ja | 47 |  | 20 | Aschaffenburger Versorgungs GmbH
BNA1337d | DS Smith Paper Deutschland GmbH | Notstromdiesel | 63741 | Aschaffenburg | Weichertstr. 7 | Bayern | Notstromdiesel | 1991 | in Betrieb | Mineralölprodukte | Diesel |  | Mineralölprodukte | Nein |  | 0.52 |  | 20 | Aschaffenburger Versorgungs GmbH
BNA1102 | Bigge Energie GmbH & Co. KG | Bigge | 57439 | Attendorn | In der Stesse 14 | Nordrhein-Westfalen |  | 1965 | in Betrieb | Speicherwasser (ohne Pumpspeicher) |  |  | Speicherwasser (ohne Pumpspeicher) | Nein | Nein | 15 | Biggekraftwerk | 10 | BIGGE ENERGIE GmbH & Co. KG
BNA1295 | AVA Abfallverwertung Augsburg GmbH | AVA GmbH | 86167 | Augsburg | Am Mittleren Moos 60 | Bayern | AHKW | 1994-09-16 | in Betrieb | Abfall |  |  | Abfall | Nein | ja | 10 | V0 BBC06 | 10 | Netze Augsburg GmbH
BNA1103 | UPM GmbH Werk Augsburg | UPM Augsburg | 86153 | Augsburg | Georg-Heindl-Strasse 4 | Bayern | Dampfturbine 3 | 1967-03-04 | Vorläufig Stillgelegt (mit StA) | Erdgas |  |  | Erdgas | Nein | Ja | 29 |  | 10 | Stadtwerke Augsburg
BNA0033 | Stadtwerke Augsburg Energie GmbH | Gasturbine | 86165 | Augsburg | Beim Grenzgraben 10 | Bayern | GT | 2004-01-15 | in Betrieb | Erdgas |  |  | Erdgas | Nein | Ja | 30.7 | Station 1000 | 110 | Netze Augsburg GmbH
BNA1104 | Stadtwerke Augsburg Energie GmbH | Heizkraftwerk | 86152 | Augsburg | Franziskanergasse 9 | Bayern | T2 | 1976-12-15 | in Betrieb | Mehrere Energieträger | Erdgas | Heizöl | Erdgas | Nein | Ja | 20.4 | Station 316/318 | 10 | Netze Augsburg GmbH
BNA0034 | Bürgerwindpark Königsmoor GmbH & Co KG |  | 26607 | Aurich |  | Niedersachsen |  | 2009 | in Betrieb | Windenergie (Onshore-Anlage) |  |  | Windenergie (Onshore-Anlage) | Ja |  | 19.5 |  | HS/MS | EWE NETZ GmbH
BNA0035 |  |  | 26607 | Aurich |  | Niedersachsen |  | 2002 | in Betrieb | Windenergie (Onshore-Anlage) |  |  | Windenergie (Onshore-Anlage) | Ja |  | 14.4 |  | HS/MS | EWE NETZ GmbH
BNA0036 |  |  | 39393 | Ausleben |  | Sachsen-Anhalt |  | 1999 | in Betrieb | Windenergie (Onshore-Anlage) |  |  | Windenergie (Onshore-Anlage) | Ja |  | 15.9 |  | MS | Avacon AG
BNA0037 |  |  | 39393 | Ausleben |  | Sachsen-Anhalt |  | 2002 | in Betrieb | Windenergie (Onshore-Anlage) |  |  | Windenergie (Onshore-Anlage) | Ja |  | 12 |  | MS | Avacon AG
BNA0038 |  |  | 39393 | Ausleben |  | Sachsen-Anhalt |  | 1999 | in Betrieb | Windenergie (Onshore-Anlage) |  |  | Windenergie (Onshore-Anlage) | Ja |  | 10 |  | MS | Avacon AG
BNA1350 |  |  | 06388 | Baasdorf |  | Sachsen-Anhalt |  | 2010 | in Betrieb | Solare Strahlungsenergie |  |  | Solare Strahlungsenergie | Ja |  | 12.7044 |  |  | Mitteldeutsche Netzgesellschaft Strom mbH
BNA1710 |  | Windpark Lahn-Dill-Bergland-Mitte | 35080 | Bad Endbach | Gemarkung Günterod, Flur 28, Flurstück 465/329 | Hessen |  | 2015 | in Betrieb | Windenergie (Onshore-Anlage) |  |  | Windenergie (Onshore-Anlage) | Ja |  | 21.35
BNA1610 |  | Windpark Hilsberg | 35080 | Bad Endbach - Bottenhorn |  | Hessen |  | 2014 | in Betrieb | Windenergie (Onshore-Anlage) |  |  | Windenergie (Onshore-Anlage) | Ja | Nein | 15.25 |  | MS | EnergieNetz Mitte GmbH
BNA0042 | Innwerk AG | Egglfing | 94072 | Bad Füssing | Am Innwerk 13 | Bayern | Egglfing | 1944-09-29 | in Betrieb | Laufwasser |  |  | Laufwasser | Nein | Nein | 84 | Schaltanlage vor Ort | 110 | Bayernwerk AG
BNA1593 |  | Windpark Bad Hersfeld Wehneberg | 36251 | Bad Hersfeld |  | Hessen |  | 2014 | in Betrieb | Windenergie (Onshore-Anlage) |  |  | Windenergie (Onshore-Anlage) | Ja | Nein | 15.18 |  | MS | EnergieNetz Mitte GmbH
BNA1507 | Michelin Reifenwerke AG & Co. KGaA Standort Bad Kreuznach |  | 55543 | Bad Kreuznach | Michelinstr. 1 | Rheinland-Pfalz |  | 2006 | in Betrieb | Erdgas |  |  | Erdgas | Nein | Ja | 10.7 |  | 20 | Westnetz GmbH
BNA0043 | EEV Erneuerbare Energien Verwaltungs GmbH Dresden |  | 99947 | Bad Langensalza |  | Thüringen |  | 1999-10-12 | in Betrieb | Windenergie (Onshore-Anlage) |  |  | Windenergie (Onshore-Anlage) | Ja |  | 35.825 | UW Bad Langensalza Trafo 104 | HS | TEN Thüringer Energienetze GmbH
BNA0044a | ENERCON Windpark GmbH & Co. Wiegleben KG | Windpark Wiegleben | 99947 | Bad Langensalza |  | Thüringen |  | 2001-11-30 | in Betrieb | Windenergie (Onshore-Anlage) |  |  | Windenergie (Onshore-Anlage) | Ja | nein | 9 |  | 20 | TEN Thüringer Energienetze GmbH
BNA1484 | EEV Erneuerbare Energien Verwaltungs GmbH Dresden | UW Langensalza II | 99947 | Bad Langensalza |  | Thüringen |  | 2012-03-13 | in Betrieb | Windenergie (Onshore-Anlage) |  |  | Windenergie (Onshore-Anlage) | Ja | Nein | 60.525 | UW Bad Langensalza Trafo 105 | 110 | TEN Thüringer Energienetze GmbH
BNA0045 | EnBW Energie Baden-Württemberg AG | Rheinkraftwerk Säckingen | 79713 | Bad Säckingen | Murger Weg 2 | Baden-Württemberg | Säckingen | 1966-01-01 | in Betrieb | Laufwasser |  |  | Laufwasser | Nein | nein | 36.8 | Säckingen bzw. CH | 110 | Netze BW GmbH
BNA0046 | Schluchseewerk Aktiengesellschaft | Säckingen | 79713 | Bad Säckingen | Stollenweg 2 | Baden-Württemberg | Säckingen | 1966-11-21 | in Betrieb | Pumpspeicher |  |  | Pumpspeicher | Nein | Nein | 360 | Kühmoos | 220 | Amprion/Transnet BW
BNA0047 | EREM European Renewable Energy Management GmbH & Co. 8.German Wind KG |  | 32108 | Bad Salzuflen |  | Nordrhein-Westfalen |  | 2001 | in Betrieb | Windenergie (Onshore-Anlage) |  |  | Windenergie (Onshore-Anlage) | Ja |  | 10.5 |  | MS | Westfalen Weser Netz GmbH
BNA1105 | TEAG Thüringer Energie AG | HKW Bad Salzungen | 36433 | Bad Salzungen |  | Thüringen | HKW Bad Salzungen | 1994-10-01 | in Betrieb | Mehrere Energieträger | EG | HEL | Erdgas | Nein | Ja | 9.7 | UW Bad Salzungen | 20 | TEN Thüringer Energienetze GmbH
BNA0048 | Luftstrom Kinzig Trasse GmbH & Co. |  | 63628 | Bad Soden-Salmünster |  | Hessen |  | 2009 | in Betrieb | Windenergie (Onshore-Anlage) |  |  | Windenergie (Onshore-Anlage) | Ja |  | 18 |  | HS/MS | OsthessenNetz GmbH
BNA0049 | Windpark Büren GmbH & Co. KG |  | 33181 | Bad Wünnenberg |  | Nordrhein-Westfalen |  | 2009 | in Betrieb | Windenergie (Onshore-Anlage) |  |  | Windenergie (Onshore-Anlage) | Ja |  | 10 |  | HS | Westnetz GmbH
BNA1755 |  | Windpark Kittelbusch | 33181 | Bad Wünnenberg | Gemarkung:Helmern; Flur 6; Flurstück: 1 | Nordrhein-Westfalen |  | 2015 | in Betrieb | Windenergie (Onshore-Anlage) |  |  | Windenergie (Onshore-Anlage) | Ja |  | 12
BNA1756 |  | Windpark Haaren-Leiberg IV (Erweiterung) | 33181 | Bad Wünnenberg | Gemarkung: Leiberg; Flur: 5; Flurstück: 147 | Nordrhein-Westfalen |  | 2015 | in Betrieb | Windenergie (Onshore-Anlage) |  |  | Windenergie (Onshore-Anlage) | Ja |  | 10.7
BNA0050 |  |  | 39624 | Badel |  | Sachsen-Anhalt |  | 2002 | in Betrieb | Windenergie (Onshore-Anlage) |  |  | Windenergie (Onshore-Anlage) | Ja |  | 16.5 |  | HS | HSN Magdeburg GmbH
BNA0051 | Cargill Deutschland GmbH | KWK-Anlage Barby | 39249 | Barby | Monplaisirstr. 22 | Sachsen-Anhalt | - | 1994-05-01 | in Betrieb | Erdgas |  |  | Erdgas | Nein | Ja | 17.8 | Übergabe Schaltanlage E.ON | 20 | Avacon AG
BNA1521 | Technische Werke Ludwigshafen AG | Solarkraftwerk Barderup | 24988 | Barderup |  | Schleswig-Holstein |  | 2012 | in Betrieb | Solare Strahlungsenergie |  |  | Solare Strahlungsenergie | Ja | Nein | 22.8 | UW Barderup Schaltfeld E01 am Mast 14 im Stromkreis Flensburg - Weding grün | 110 | Schleswig-Holstein Netz AG
BNA0052 |  |  | 39179 | Barleben |  | Sachsen-Anhalt |  | 2001 | in Betrieb | Windenergie (Onshore-Anlage) |  |  | Windenergie (Onshore-Anlage) | Ja |  | 10.8 |  | MS | Avacon AG
BNA1661 |  | Bürgerwindpark Barlt Ost | 25719 | Barlt | Flur 8 Flurstück 45/1 | Schleswig-Holstein |  | 2015 | in Betrieb | Windenergie (Onshore-Anlage) |  |  | Windenergie (Onshore-Anlage) | ja |  | 22.22 |  | HS/MS | Schleswig-Holstein Netz AG
BNA1790 |  | BBE Windpark GmbH &Co. KG | 25719 | Barlt | Gemarkung Barlt ,Flur 10, Flurstück14 | Schleswig-Holstein |  | 2015 | in Betrieb | Windenergie (Onshore-Anlage) |  |  | Windenergie (Onshore-Anlage) | Ja |  | 15.34
BNA0053 |  |  | 30890 | Barsinghausen |  | Niedersachsen |  | 2005 | in Betrieb | Windenergie (Onshore-Anlage) |  |  | Windenergie (Onshore-Anlage) | Ja |  | 16.9 |  | MS | Avacon AG
BNA0054 | innogy SE | RWE Innogy Brise Windparkbetriebsgesellschaft mbH | 27383 | Bartelsdorf |  | Niedersachsen | Bartelsdorf | 2009 | in Betrieb | Windenergie (Onshore-Anlage) |  |  | Windenergie (Onshore-Anlage) | Ja | Nein | 32 | UW Rotenburg | 20 | EWE NETZ GmbH
BNA1390 | Solarparc AG | Barth | 18356 | Barth | Flur 24, Flurstücke NN 61, NN 62, NN 63 | Mecklenburg-Vorpommern |  | 2012 | in Betrieb | Solare Strahlungsenergie |  |  | Solare Strahlungsenergie | Ja |  | 10.3 |  |  | E.DIS AG
BNA1418 |  |  | 18356 | Barth | an der L23 Flur:2/1,44,46/1,41/4,1/17,36/1 | Mecklenburg-Vorpommern |  | 2012 | in Betrieb | Solare Strahlungsenergie |  |  | Solare Strahlungsenergie | Ja |  | 31.5533 |  |  | Stadtwerke Barth GmbH
BNA0055 | Pfleiderer Baruth GmbH | UTB | 15837 | Baruth/Mark | An der Birkenpfuhlheide 3 | Brandenburg |  | 2002-06-28 | in Betrieb | Biomasse | Holz | Holz;Gas | Biomasse | Ja | Ja | 16 | UTB/Eon-edis | 20 | E.DIS AG
BNA0057 | ENERTRAG Aktiengesellschaft | UW Basedow | 17291 | Basedow | Gemarkung Klinkow, Flur 1, Flurstück 109 | Brandenburg | UW Basedow | 2009 | in Betrieb | Windenergie (Onshore-Anlage) |  | Solar | Windenergie (Onshore-Anlage) | Ja |  | 21.9 | UW Basedow | 110 | E.DIS AG
BNA0058 | BHT-Windpark GmbH & Co. Hollwedel KG |  | 27211 | Bassum |  | Niedersachsen |  | 2004 | in Betrieb | Windenergie (Onshore-Anlage) |  |  | Windenergie (Onshore-Anlage) | Ja |  | 14 |  | MS | Avacon AG
BNA1384 |  |  | 18246 | Baumgarten | Gemarkung Wendorf, Flur 1, Flurstücke 39/2 & 45/3 & 47 | Mecklenburg-Vorpommern |  | 2012 | in Betrieb | Solare Strahlungsenergie |  |  | Solare Strahlungsenergie | Ja |  | 11.304 |  |  | WEMAG Netz GmbH
BNA0059b | Volkswagen AG | GuD Baunatal, VW Werksgelände | 34225 | Baunatal |  | Hessen |  | 2011-12-29 | in Betrieb | Erdgas |  |  | Erdgas | Nein | Ja | 78 | UW Rengershausen | 110 | Avacon AG
BNA0060 | Breeze Two Energy GmbH & Co. KG |  | 50181 | Bedburg |  | Nordrhein-Westfalen |  | 2006 | in Betrieb | Windenergie (Onshore-Anlage) |  |  | Windenergie (Onshore-Anlage) | Ja |  | 24 |  | HS/MS | Westnetz GmbH
BNA1623 | innogy SE | Windpark Königshovener Höhe | 50181 | Bedburg/Königshofen |  | Nordrhein-Westfalen |  | 2014 | in Betrieb | Windenergie (Onshore-Anlage) |  |  | Windenergie (Onshore-Anlage) | Ja | Nein | 66.6 |  | HöS | Amprion GmbH
BNA0061 |  |  | 15518 | Beerfelde |  | Brandenburg |  | 2002 | in Betrieb | Windenergie (Onshore-Anlage) |  |  | Windenergie (Onshore-Anlage) | Ja |  | 10.5 |  | HS/MS | E.DIS AG
BNA0062 | Sonae Arauco Beeskow GmbH | BHW Beeskow | 15848 | Beeskow |  | Brandenburg |  | 2001 | in Betrieb | Biomasse |  |  | Biomasse | Ja | Ja | 18.32 | Umspannwerk Beeskow der E.DIS AG | 110 | E.DIS AG
BNA0063 | Breeze Four Energy GmbH & Co. KG | Beeskow-Neuendorf | 15848 | Beeskow |  | Brandenburg | Beeskow-Neuendorf | 2002 | in Betrieb | Windenergie (Onshore-Anlage) |  |  | Windenergie (Onshore-Anlage) | Ja | Nein | 30 | UW Birkholz | 110 | E.DIS AG
BNA1106 | Breeze Four Energy GmbH & Co. KG | Beeskow – Hufenfeld | 15848 | Beeskow |  | Brandenburg | Beeskow – Hufenfeld | 2003 | in Betrieb | Windenergie (Onshore-Anlage) |  |  | Windenergie (Onshore-Anlage) | Ja | Nein | 14 | UW Birkholz | 110 | E.DIS AG
BNA1794 |  | BWP3 Behrendorf | 25850 | Behrendorf | 9 | Schleswig-Holstein |  | 2015 | in Betrieb | Windenergie (Onshore-Anlage) |  |  | Windenergie (Onshore-Anlage) | Ja |  | 16.05
BNA1799 |  | WP Beidenfleth | 25573 | Beidenfleth | 57 | Schleswig-Holstein |  | 2015 | in Betrieb | Windenergie (Onshore-Anlage) |  |  | Windenergie (Onshore-Anlage) | Ja |  | 12.2
BNA1596 |  | Windpark Beiersdorf-Freudenberg | 16259 | Beiersdorf-Freudenberg |  | Brandenburg |  | 2014 | in Betrieb | Windenergie (Onshore-Anlage) |  |  | Windenergie (Onshore-Anlage) | Ja | Nein | 16 |  | HS | E.DIS AG
BNA1546 | STAWAG Energie GmbH | Windpark Beltheim II | 56920 | Beltheim |  | Rheinland-Pfalz |  | 2013 | in Betrieb | Windenergie (Onshore-Anlage) |  |  | Windenergie (Onshore-Anlage) | Ja |  | 16 | Lingerhahn | 20-30 | Westnetz GmbH
BNA1597 | Trianel Onshore Windkraftwerk Bendorf-Oersdorf GmbH & Co. KG | Windpark Bendorf-Oersdorf | 25557 | Bendorf-Oersdorf | Fl. 6; FlSt. 80/1 | Schleswig-Holstein |  | 2014 | in Betrieb | Windenergie (Onshore-Anlage) |  |  | Windenergie (Onshore-Anlage) | Ja | Nein | 27.45 |  | HS/MS | Schleswig-Holstein Netz AG
BNA1720 |  | Windpark Berg | 82335 | Berg | 19 | Bayern |  | 2015 | in Betrieb | Windenergie (Onshore-Anlage) |  |  | Windenergie (Onshore-Anlage) | Ja |  | 12
BNA0064 | Windpark Berge-Kleeste GmbH & Co. KG | Windpark Berge / Kleeste | 19348 | Berge |  | Brandenburg |  | 2003-09-01 | in Betrieb | Windenergie (Onshore-Anlage) |  |  | Windenergie (Onshore-Anlage) | Ja |  | 28.8 |  | HöS/HS | 50Hertz Transmission GmbH
BNA0705 | RWE Power AG | Niederaußem | 50129 | Bergheim |  | Nordrhein-Westfalen | D | 1968-05-31 | in Betrieb | Braunkohle |  |  | Braunkohle | Nein | Nein | 297 | Brauweiler | 220 | Amprion GmbH
BNA0706 | RWE Power AG | Niederaußem | 50129 | Bergheim |  | Nordrhein-Westfalen | F | 1971-02-03 | Sicherheitsbereitschaft | Braunkohle |  |  | Braunkohle | Nein | Nein | 299 | Opladen | 220 | Amprion GmbH
BNA0707 | RWE Power AG | Niederaußem | 50129 | Bergheim |  | Nordrhein-Westfalen | H | 1974-09-16 | in Betrieb | Braunkohle |  |  | Braunkohle | Nein | Nein | 648 | Rommerskirchen | 380 | Amprion GmbH
BNA0708 | RWE Power AG | Niederaußem | 50129 | Bergheim |  | Nordrhein-Westfalen | G | 1974-10-23 | in Betrieb | Braunkohle |  |  | Braunkohle | Nein | Ja | 628 | Rommerskirchen | 380 | Amprion GmbH
BNA0709 | RWE Power AG | Niederaußem | 50129 | Bergheim |  | Nordrhein-Westfalen | K | 2002-08-30 | in Betrieb | Braunkohle |  |  | Braunkohle | Nein | Nein | 944 | Rommerskirchen | 380 | Amprion GmbH
BNA0710 | RWE Power AG | Niederaußem | 50129 | Bergheim |  | Nordrhein-Westfalen | B | 1963 | Vorläufig Stillgelegt (ohne StA) | Braunkohle |  |  | Braunkohle | Nein | Nein | 125 | Brauweiler | 220 | Amprion GmbH
BNA0711 | RWE Power AG | Niederaußem | 50129 | Bergheim |  | Nordrhein-Westfalen | A | 1963 | Vorläufig Stillgelegt (ohne StA) | Braunkohle |  |  | Braunkohle | Nein | Nein | 125 | Brauweiler | 220 | Amprion GmbH
BNA0712 | RWE Power AG | Niederaußem | 50129 | Bergheim |  | Nordrhein-Westfalen | C | 1965-06-27 | in Betrieb | Braunkohle |  |  | Braunkohle | Nein | Nein | 295 | Brauweiler | 220 | Amprion GmbH
BNA0713 | RWE Power AG | Niederaußem | 50129 | Bergheim |  | Nordrhein-Westfalen | E | 1970-04-12 | Sicherheitsbereitschaft | Braunkohle |  |  | Braunkohle | Nein | Nein | 295 | Rommerskirchen | 220 | Amprion GmbH
BNA0714 | RWE Power AG | Fortuna Nord | 50129 | Bergheim |  | Nordrhein-Westfalen | Fortuna Nord | 1939-01-01 | in Betrieb | Braunkohle |  |  | Braunkohle | Nein | Ja | 15 | UA Brauweiler, UA Opladen | 220 | Amprion GmbH
BNA1293a | Martinswerk GmbH | Kraftwerk | 50127 | Bergheim | Kölner Straße 110 | Nordrhein-Westfalen | K1/TG1 | 1995-02-01 | in Betrieb | Braunkohle |  |  | Braunkohle | Nein | ja | 10 | Station Martinswerk | 20 | Westnetz GmbH
BNA1293b | Martinswerk GmbH | Kraftwerk | 50127 | Bergheim | Kölner Straße 110 | Nordrhein-Westfalen | K2/TG2 | 1995-02-01 | in Betrieb | Braunkohle |  |  | Braunkohle | Nein | Ja | 10 | Station Martinswerk | 20 | Westnetz GmbH
BNA1293c | Martinswerk GmbH | Kraftwerk | 50127 | Bergheim | Kölner Straße 110 | Nordrhein-Westfalen | K3+4/TG4 | 1995-02-01 | in Betrieb | Erdgas |  |  | Erdgas | Nein | Ja | 3 | Station Martinswerk | 20 | Westnetz GmbH
BNA0065 | Donau-Wasserkraft AG | Bergheim | 86673 | Bergheim |  | Bayern | entfällt | 1970-07-01 | in Betrieb | Laufwasser |  |  | Laufwasser | Nein | Nein | 23.7 | loco Kraftwerk | 110, 16,7 Hz | DB Energie GmbH
BNA1293d | Martinswerk GmbH | Kraftwerk | 50127 | Bergheim | Kölner Straße 110 | Nordrhein-Westfalen | Diesel/G5 | 1995-02-01 | in Betrieb | Mineralölprodukte |  |  | Mineralölprodukte | Nein | Nein | 0.76 | Station Martinswerk | 20 | Westnetz GmbH
BNA1107 | Breeze Four Energy GmbH & Co. KG | Bergholz | 17321 | Bergholz |  | Mecklenburg-Vorpommern | Bergholz | 1999 | in Betrieb | Windenergie (Onshore-Anlage) |  |  | Windenergie (Onshore-Anlage) | Ja | Nein | 12 | UW Löcknitz | 110 | E.DIS AG
BNA0066 | Innogy SE | BMKW Bergkamen | 59192 | Bergkamen | Ernst-Schering-Straße 10 | Nordrhein-Westfalen |  | 2005-09-26 | in Betrieb | Biomasse |  |  | Biomasse | Ja | Ja | 17.7 | DE000323591920000304434000000S003 | 30 | GSW Gemeinschaftsstadtwerke GmbH Kamen, Bönen, Bergkamen
BNA0067 | RWE Generation SE | Bergkamen | 59192 | Bergkamen |  | Nordrhein-Westfalen | A | 1981-07-02 | in Betrieb | Steinkohle |  |  | Steinkohle | Nein | Nein | 717 | Gersteinwerk | 380 | Amprion GmbH
BNA0084 | Vattenfall Wärme Berlin AG | Reuter | 13599 | Berlin | Otternbuchtstr. 11 | Berlin | Reuter M | 1998-10-30 | in Betrieb | Abfall | Dampf aus Müllverbrennungsanlage |  | Abfall | Nein | Ja | 36 | Reuter | 110 | Stromnetz Berlin GmbH
BNA0068 | innogy SE | HHKW Berlin-Neukölln | 12355 | Berlin | Köpenicker Straße 32 | Berlin |  | 2004-10-15 | in Betrieb | Biomasse |  |  | Biomasse | Ja | Ja | 16.5 | DE0000801235500000000000080116330 | 110 | Stromnetz Berlin GmbH
BNA0081 | Vattenfall Wärme Berlin AG | Klingenberg | 10317 | Berlin | Köpenicker Chaussee 42 - 45 | Berlin | Klingenberg | 1981-08-13 | in Betrieb | Mehrere Energieträger | Braunkohle | Erdgas, Mineralöl | Erdgas | Nein | Ja | 164 | Klingenberg | 110 | Stromnetz Berlin GmbH
BNA0073 | Vattenfall Wärme Berlin AG | Mitte | 10179 | Berlin | Köpenicker Straße 60 | Berlin | GuD Mitte | 1996-12-30 | in Betrieb | Erdgas |  |  | Erdgas | Nein | Ja | 444 | Mitte | 110 | Stromnetz Berlin GmbH
BNA0074 | Vattenfall Wärme Berlin AG | Charlottenburg | 10589 | Berlin | Am Spreebord 5 | Berlin | Charlottenburg | 1975-01-01 | in Betrieb | Mehrere Energieträger | Erdgas | Mineralöl | Erdgas | Nein | Ja | 144 | Charlottenburg | 110 | Stromnetz Berlin GmbH
BNA0075 | Vattenfall Wärme Berlin AG | Lichterfelde | 12207 | Berlin | Ostpreußendamm 61 | Berlin | Lichterfelde 1 | 1972-09-04 | in Betrieb | Erdgas |  |  | Erdgas | Nein | Ja | 144 | Lichterfelde | 110 | Stromnetz Berlin GmbH
BNA1821 | Bayer AG | Energieversogung Wedding | 13353 | Berlin | Fennstr. 22 | Berlin |  | 1972-05-25 | in Betrieb | Mehrere Energieträger | Erdgas | leichtes Heizöl EL | Erdgas | Nein | Ja | 15 |  | Hochspannung (HS) | Stromnetz Berlin GmbH
BNA0083 | Vattenfall Wärme Berlin AG | Wilmersdorf | 14199 | Berlin | Forckenbeckstr. 3 - 6 | Berlin | Wilmersdorf | 1977-01-01 | in Betrieb | Mineralölprodukte |  |  | Mineralölprodukte | Nein | Ja | 184 | Wilmersdorf | 110 | Stromnetz Berlin GmbH
BNA0085b | Vattenfall Wärme Berlin AG | Moabit | 13353 | Berlin | Friedrich-Krause-Ufer 10- 15 | Berlin | Moabit GT 7 | 1971-09-30 | in Betrieb | Mineralölprodukte |  |  | Mineralölprodukte | Nein | Nein | 34 | Moabit | 110 | Stromnetz Berlin GmbH
BNA0082 | Vattenfall Wärme Berlin AG | Reuter | 13599 | Berlin | Otternbuchtstr. 11 | Berlin | Reuter C | 1969-01-01 | in Betrieb | Mehrere Energieträger | Steinkohle | Holz | Steinkohle | Nein | Ja | 124 | Reuter | 110 | Stromnetz Berlin GmbH
BNA0085a | Vattenfall Wärme Berlin AG | Moabit | 13353 | Berlin | Friedrich-Krause-Ufer 10- 15 | Berlin | Moabit A | 1989-11-24 | in Betrieb | Mehrere Energieträger | Steinkohle | Holz | Steinkohle | Nein | Ja | 89 | Moabit | 110 | Stromnetz Berlin GmbH
BNA0086 | Vattenfall Wärme Berlin AG | Reuter West | 13599 | Berlin | Großer Spreering 5 | Berlin | Reuter West D | 1987-12-14 | in Betrieb | Steinkohle |  |  | Steinkohle | Nein | Ja | 282 | Reuter | 380 | 50Hertz Transmission GmbH
BNA0087 | Vattenfall Wärme Berlin AG | Reuter West | 13599 | Berlin | Großer Spreering 5 | Berlin | Reuter West E | 1988-08-04 | in Betrieb | Steinkohle |  |  | Steinkohle | Nein | Ja | 282 | Reuter | 380 | 50Hertz Transmission GmbH
BNA0088b | Solvay Chemicals GmbH | Dampfturbinenanlage der EBS-Kessel | 6406 | Bernburg |  | Sachsen-Anhalt |  | 2009-10-16 | in Betrieb | Abfall |  |  | Abfall | Nein | Ja | 35 | Umspannwerk Bernburg Nord | 110 | Mitteldeutsche Netzgesellschaft Strom mbH
BNA0088a | Solvay Chemicals GmbH | Industriekraftwerk Bernburg (IKB) | 6406 | Bernburg |  | Sachsen-Anhalt |  | 1994-12-30 | in Betrieb | Erdgas |  |  | Erdgas | Nein | Ja | 140.5 | 173 | 110 | Mitteldeutsche Netzgesellschaft Strom mbH
BNA1599 |  | Windpark Bernitt | 18249 | Bernitt |  | Mecklenburg-Vorpommern |  | 2014 | in Betrieb | Windenergie (Onshore-Anlage) |  |  | Windenergie (Onshore-Anlage) | Ja | Nein | 15.25 |  | MS | WEMAG Netz GmbH
BNA0089 | Erzeugergemeinschaft Dittersbach GbR |  | 2748 | Bernstadt a. d. Eigen |  | Sachsen |  | 2003 | in Betrieb | Windenergie (Onshore-Anlage) |  |  | Windenergie (Onshore-Anlage) | Ja |  | 20.8 |  | HS | ENSO Netz GmbH
BNA0090 | ENERTRAG Aktiengesellschaft | ENERTRAG Netz GmbH (UW Bertikow) | 17291 | Bertikow |  | Brandenburg |  | 2006-12-31 | in Betrieb | Biomasse |  |  | Biomasse | Ja | Nein | 20 | UW Bertikow | 220 | 50Hertz Transmission GmbH
BNA1296 | Enercon Windpark GmbH & Co. Bertkow II KG | Windpark Bertkow II | 39596 | Bertkow |  | Sachsen-Anhalt |  | 2004-12-06 | in Betrieb | Windenergie (Onshore-Anlage) |  |  | Windenergie (Onshore-Anlage) | Ja | nein | 55.1 | UW Ellingen | 110 | HSN Magdeburg GmbH
BNA1297 | Enercon Windpark GmbH & Co. Bertkow KG | Windpark Bertkow | 39596 | Bertkow |  | Sachsen-Anhalt |  | 2001-12-20 | in Betrieb | Windenergie (Onshore-Anlage) |  |  | Windenergie (Onshore-Anlage) | Ja | nein | 21.6 | UW Arneburg, Schaltfeld J02 | 20 | Avacon AG
BNA0092 | Windpark GmbH & Co. Weserbrise KG | Windpark Holste / Ringstedt | 27616 | Beverstedt |  | Niedersachsen |  | 2006-06-30 | in Betrieb | Windenergie (Onshore-Anlage) |  |  | Windenergie (Onshore-Anlage) | Ja |  | 25.2 | Stubbener Landstr. 1, 27616 Beverstedt | HS/MS | EWE NETZ GmbH
BNA1693 |  | Windpark Appeln | 27616 | Beverstedt | 17 | Niedersachsen |  | 2015 | in Betrieb | Windenergie (Onshore-Anlage) |  |  | Windenergie (Onshore-Anlage) | Ja |  | 11.4
BNA1700 |  | Windpark Lunestedt-Heerstedt | 27616 | Beverstedt | 45 und 46 | Niedersachsen |  | 2015 | in Betrieb | Windenergie (Onshore-Anlage) |  |  | Windenergie (Onshore-Anlage) | Ja |  | 38.5
BNA1816 | STEAG Battery System GmbH | Großbatteriesystem (GBS)-Bexbach | 66450 | Bexbach | Grubenstr. | Saarland | GBS-BB | 2016-09-25 | in Betrieb | Sonstige Speichertechnologien |  |  | Sonstige Energieträger (nicht erneuerbar) | Nein | Nein | 15 | SA Mittelbexbach | 380 | Amprion GmbH
BNA0093 | STEAG GmbH | Kraftwerk Bexbach | 66450 | Bexbach | Grubenstraße | Saarland | BEX | 1983-01-01 | Gesetzlich an Stilllegung gehindert | Steinkohle |  |  | Steinkohle | Nein | Nein | 726 | Mittelbexbach | 380 | Amprion GmbH
BNA0097 | MVA Bielefeld-Herford GmbH | MVA Bielefeld | 33609 | Bielefeld | Schelpmilser Weg 30 | Nordrhein-Westfalen | Linien 1 - 3 | 1981-07-01 | in Betrieb | Abfall | Abfall, biologisch abbaubarer Anteil von Abfällen aus Haushalten und Industrie |  | Abfall | Nein | Ja | 34 | UW Milse | Hochspannung (HS) | SWB Netz GmbH
BNA0098 | Stadtwerke Bielefeld GmbH | HKW Schildescher Straße | 33611 | Bielefeld |  | Nordrhein-Westfalen |  | 1977-05-20 | Sonderfall | Mehrere Energieträger | Erdgas L | Heizöl el | Erdgas | Nein | Ja | 23 | UW Kraftwerk | 110 | SWB Netz GmbH
BNA0100 | Stadtwerke Bielefeld GmbH | GuD Kraftwerk Hillegossen | 33697 | Bielefeld |  | Nordrhein-Westfalen | GuD | 2005-01-02 | in Betrieb | Erdgas |  |  | Erdgas | Nein | ja | 37.45 |  | 110 | SWB Netz GmbH
BNA0101 | Stadtwerke Bielefeld GmbH | HKW Schildescher Straße | 33611 | Bielefeld |  | Nordrhein-Westfalen |  | 1966-10-03 | Sonderfall | Mehrere Energieträger | Erdgas L | Heizöl el | Erdgas | Nein | Ja | 41 | UW Kraftwerk | 110 | SWB Netz GmbH
BNA0102 | UWB Umspannwerk Betriebsgesellschaft Biere mbH, UWB Umspannwerk Betriebsgesellschaft Borne mbH | Windparks Biere und Borne | 39221 | Biere |  | Sachsen-Anhalt |  | 1999 | in Betrieb | Windenergie (Onshore-Anlage) |  |  | Windenergie (Onshore-Anlage) | Ja |  | 94.5 | UW Biere und UW Biere West | HS | HSN Magdeburg GmbH
BNA1460 | BKW Deutschland GmbH | BKW Bippen Wind GmbH | 49626 | Bippen |  | Niedersachsen |  | 2005-01-06 | in Betrieb | Windenergie (Onshore-Anlage) |  |  | Windenergie (Onshore-Anlage) | Ja | Nein | 27.6 | DE 000181 49584 00000000000000592034 |  | Westnetz GmbH
BNA0103 | Stadtwerke Leipzig GmbH | Biomassekraftwerk Bischofferode | 37345 | Bischofferode |  | Thüringen |  | 2005-12-30 | in Betrieb | Biomasse | Waldrestholz |  | Biomasse | Ja | Nein | 18.1 | Umspannwerk Bischofferode | 20 | TEN Thüringer Energienetze GmbH
BNA0104 | Bau- und Umwelttechnik Gesellschaft für ökologisches Investment mbH & Co.Windwelt KG |  | 1877 | Bischofswerda |  | Sachsen |  | 2003 | in Betrieb | Windenergie (Onshore-Anlage) |  |  | Windenergie (Onshore-Anlage) | Ja |  | 20 |  | HS | ENSO Netz GmbH
BNA1773 |  | Windpark Dobberkau II | 39606 | Bismark (Altmark) | Gemarkung Dobberkau, Flur 2, Flurstück 52/1 | Sachsen-Anhalt |  | 2015 | in Betrieb | Windenergie (Onshore-Anlage) |  |  | Windenergie (Onshore-Anlage) | Ja |  | 12.5
BNA0105 | envia THERM GmbH | GuD Bitterfeld | 6749 | Bitterfeld |  | Sachsen-Anhalt |  | 2000-08-04 | in Betrieb | Erdgas |  |  | Erdgas | Nein | Ja | 106 | UW Bitterfeld Mitte | 110 | Mitteldeutsche Netzgesellschaft Strom mbH
BNA1108 | PD energy GmbH | PD energy GmbH | 6749 | Bitterfeld - Wolfen | Ostraße 1 | Sachsen-Anhalt |  | 2010-01-01 | in Betrieb | Abfall | Abfall | Heizöl L | Abfall | Nein | ja | 9.9 | Übergabestation EVIP/TRB-Anlage, Elektrolysestraße | 20 | Mitteldeutsche Netzgesellschaft Strom mbH
BNA0106 | Zellstoff- und Papierfabrik Rosenthal GmbH |  | 7366 | Blankenstein | Hauptstraße 16 | Thüringen |  | 1999-12-23 | in Betrieb | Biomasse |  |  | Biomasse | Ja | Ja | 53.5 | Umspannwerk | 20 | TEN Thüringer Energienetze GmbH
BNA0107 | Neue GHF Bliesdorf-Ketzin GmbH & Co. KG | Bliesdorf | 16269 | Bliesdorf |  | Brandenburg | Bliesdorf | 2001-06-01 | in Betrieb | Windenergie (Onshore-Anlage) |  |  | Windenergie (Onshore-Anlage) | Ja | Nein | 33.5 | UW Bliesdorf | 110 | E.DIS AG
BNA1455 | Momentum Gruppen A/S K/S Windpartner 26 / Itec International | Windpark Sitten | 1999 | Blockwitz / OT Sitten |  | Brandenburg |  | 1999 | in Betrieb | Windenergie (Onshore-Anlage) |  |  | Windenergie (Onshore-Anlage) | Ja | Nein | 10.5 | UW Blockwitz | 110 | Mitteldeutsche Netzgesellschaft Strom mbH
BNA1109 | ENERTRAG Aktiengesellschaft | UW Raguhn | 6776 | Bobbau | Gemarkung Bobbau, Flur 6, Flurstück 11 | Sachsen-Anhalt | UW Raguhn | 2005 | in Betrieb | Windenergie (Onshore-Anlage) |  |  | Windenergie (Onshore-Anlage) | Ja |  | 16.9 | UW Raguhn | 110 | Mitteldeutsche Netzgesellschaft Strom mbH
BNA1110 | Zweckverband Restmüllheizkraftwerk Böblingen | Restmüllheizkraftwerk Böblingen | 71032 | Böblingen | Musbergersträßle 11 | Baden-Württemberg | Müllverbrennung | 1999-05-03 | in Betrieb | Abfall |  |  | Abfall | Nein | Nein | 9.5 |  | 10 | Netze BW GmbH
BNA0109 | CaSa Energy GmbH |  | 46395 | Bocholt |  | Nordrhein-Westfalen |  | 2007 | in Betrieb | Windenergie (Onshore-Anlage) |  |  | Windenergie (Onshore-Anlage) | Ja |  | 10 |  | MS | Bocholter Energie- und Wasserversorgung GmbH
BNA0111 | Stadtwerke Bochum Holding GmbH | HKW Hiltrop | 44805 | Bochum |  | Nordrhein-Westfalen |  | 2013-12-01 | in Betrieb | Erdgas |  |  | Erdgas | Nein | Ja | 44 | INGU 2089 / IGRU 2088 | 10 | Stadtwerke Bochum Netz GmbH
BNA0112 | BKW Deutschland GmbH | Windpark Bockelwitz | 4703 | Bockelwitz |  | Sachsen |  | 1999-01-01 | in Betrieb | Windenergie (Onshore-Anlage) |  |  | Windenergie (Onshore-Anlage) | Ja | Nein | 15 | DE0009990470300000E10000601000001 |  | Mitteldeutsche Netzgesellschaft Strom mbH
BNA0113 |  |  | 31167 | Bockenem |  | Niedersachsen |  | 2003 | in Betrieb | Windenergie (Onshore-Anlage) |  |  | Windenergie (Onshore-Anlage) | Ja |  | 12 |  | MS | Avacon AG
BNA0114 | Windpark Hiddels GmbH & Co. Betriebs KG |  | 26345 | Bockhorn |  | Niedersachsen |  | 2000 | in Betrieb | Windenergie (Onshore-Anlage) |  |  | Windenergie (Onshore-Anlage) | Ja |  | 18.3 |  | MS | EWE NETZ GmbH
BNA0115 | Lausitz Energie Kraftwerke AG | Lippendorf | 4007 | Böhlen | Werkstraße | Sachsen | R | 2000-06-20 | in Betrieb | Braunkohle |  |  | Braunkohle | Nein | Ja | 875 | Pulgar | 380 | 50Hertz Transmission GmbH
BNA0116 | EnBW Energie Baden-Württemberg AG | Braunkohlekraftwerk Lippendorf | 4564 | Böhlen | Werkstraße | Sachsen | LIP S | 1999-12-01 | in Betrieb | Braunkohle |  |  | Braunkohle | Nein | Ja | 875 | Pulgar | 380 | 50Hertz Transmission GmbH
BNA1600 |  | Windpark Bohmstedt GmbH & Co. KG | 25853 | Bohmstedt | Neuacker, Flur 3, Flurstück 92 | Schleswig-Holstein |  | 2014 | in Betrieb | Windenergie (Onshore-Anlage) |  |  | Windenergie (Onshore-Anlage) | Ja | Nein | 20.7 |  | MS/NS | Schleswig-Holstein Netz AG
BNA1622 |  | Windpark Kohlenbek | 25596 | Bokelrehm |  | Schleswig-Holstein |  | 2014 | in Betrieb | Windenergie (Onshore-Anlage) |  |  | Windenergie (Onshore-Anlage) | Ja | Nein | 12.268 |  | MS | Schleswig-Holstein Netz AG
BNA1524 | Sales & Solutions GmbH | Heizkraftwerk Bomlitz | 29699 | Bomlitz | Industriepark Walsrode, August-Wolff-Str. 13 | Niedersachsen |  | 1969-06-01 | in Betrieb | Erdgas |  |  | Erdgas | Nein | Ja | 15.6 | UW Bomlitz Westerharler Straße | 20 | Avacon AG
BNA0117a | Energie- und Wasserversorgung Bonn/Rhein-Sieg GmbH | Heizkraftwerk Karlstraße | 53115 | Bonn |  | Nordrhein-Westfalen | Heizkraftwerk Karlstraße | 1990-07-01 | in Betrieb | Mehrere Energieträger | Dampf aus Müllverbrennungsanlage |  | Abfall | Nein | Ja | 12 | Umspannanlage Endenich | 10 | Bonn Netz GmbH
BNA0117b | Energie- und Wasserversorgung Bonn/Rhein-Sieg GmbH | Heizkraftwerk Karlstraße | 53115 | Bonn |  | Nordrhein-Westfalen | Heizkraftwerk Karlstraße | 2013-11-01 | in Betrieb | Mehrere Energieträger | Erdgas | Dampf aus Müllverbrennungsanlage | Erdgas | Nein | Ja | 95 |  | 10 und 110 | Bonn Netz GmbH
BNA0119 | Mönikes Energie GmbH & Co. KG |  | 33178 | Borchen |  | Nordrhein-Westfalen |  | 2002 | in Betrieb | Windenergie (Onshore-Anlage) |  |  | Windenergie (Onshore-Anlage) | Ja |  | 16.8 |  | HS/MS | Westfalen Weser Netz GmbH
BNA0120 | H & P Windkraft GmbH & Co. KG |  | 33178 | Borchen |  | Nordrhein-Westfalen |  | 2001 | in Betrieb | Windenergie (Onshore-Anlage) |  |  | Windenergie (Onshore-Anlage) | Ja |  | 11.8 |  | HS/MS | Westfalen Weser Netz GmbH
BNA0121 |  |  | 46325 | Borken |  | Nordrhein-Westfalen |  | 2006-06-09 | in Betrieb | Biomasse |  |  | Biomasse | Ja | Ja | 11.425 |  | MS | Westnetz GmbH
BNA1317 | Theolia Naturenergien GmbH | Windpark Bornstedt-Holdenstedt | 6295 | Bornstedt |  | Sachsen-Anhalt |  | 2007 | in Betrieb | Windenergie (Onshore-Anlage) |  |  | Windenergie (Onshore-Anlage) | Ja | Nein | 13.5 | UW Beyernaumburg | 110 | TEN Thüringer Energienetze GmbH
BNA1625 |  | Windpark Kündelmoor | 26219 | Bösel |  | Niedersachsen |  | 2014 | in Betrieb | Windenergie (Onshore-Anlage) |  |  | Windenergie (Onshore-Anlage) | Ja | Nein | 45.75 |  | HS | Avacon AG
BNA1669 |  | Windpark Osterrade | 24796 | Bovenau |  | Schleswig-Holstein |  | 2015 | in Betrieb | Windenergie (Onshore-Anlage) |  |  | Windenergie (Onshore-Anlage) | ja |  | 20 |  | MS | Schleswig-Holstein Netz AG
BNA0122 | Lausitz Energie Kraftwerke AG | Boxberg | 2943 | Boxberg | Am Kraftwerk 1 | Sachsen | N | 1979-01-01 | in Betrieb | Braunkohle |  |  | Braunkohle | Nein | Ja | 465 | Bärwalde | 380 | 50Hertz Transmission GmbH
BNA0123 | Lausitz Energie Kraftwerke AG | Boxberg | 2943 | Boxberg | Am Kraftwerk 1 | Sachsen | P | 1980-07-01 | in Betrieb | Braunkohle |  |  | Braunkohle | Nein | Ja | 465 | Bärwalde | 380 | 50Hertz Transmission GmbH
BNA0124 | Lausitz Energie Kraftwerke AG | Boxberg | 2943 | Boxberg | Am Kraftwerk 1 | Sachsen | Q | 2000-10-01 | in Betrieb | Braunkohle |  |  | Braunkohle | Nein | Ja | 857 | Bärwalde | 380 | 50Hertz Transmission GmbH
BNA1404 | Lausitz Energie Kraftwerke AG | Boxberg | 2943 | Boxberg | Am Kraftwerk 1 | Sachsen | R | 2012-11-06 | in Betrieb | Braunkohle |  |  | Braunkohle | Nein | Nein | 640 | UW Bärwalde | 380 | 50Hertz Transmission GmbH
BNA0125 | Wind 100 GmbH & Co.KG |  | 97944 | Boxberg |  | Baden-Württemberg |  | 2004 | in Betrieb | Windenergie (Onshore-Anlage) |  |  | Windenergie (Onshore-Anlage) | Ja |  | 10 |  | MS | Netze BW GmbH
BNA0720 | Theolia Naturenergien GmbH | Windpark Vogelsberg | 63636 | Brachttal-Streitberg |  | Hessen | Windpark Vogelsberg | 2006 | in Betrieb | Windenergie (Onshore-Anlage) |  |  | Windenergie (Onshore-Anlage) | Ja | Nein | 19.5 | UW Wächstersbach | 20 | Kreiswerke Main-Kinzig GmbH
BNA0126 | Windpark Braderup GmbH & Co.KG |  | 25923 | Braderup |  | Schleswig-Holstein |  | 2005 | in Betrieb | Windenergie (Onshore-Anlage) |  |  | Windenergie (Onshore-Anlage) | Ja |  | 11.8 |  | MS | Schleswig-Holstein Netz AG
BNA0127 | Windpark Brake GmbH & Co KG Renditefonds |  | 26919 | Brake |  | Niedersachsen |  | 2002 | in Betrieb | Windenergie (Onshore-Anlage) |  |  | Windenergie (Onshore-Anlage) | Ja |  | 10 |  | HS/MS | EWE NETZ GmbH
BNA0128 | FWE Windpark Wittstedt K/S c/o ESSEX INVEST A/S |  | 27628 | Bramstedt |  | Niedersachsen |  | 2001 | in Betrieb | Windenergie (Onshore-Anlage) |  |  | Windenergie (Onshore-Anlage) | Ja |  | 19.5 |  | HS/MS | EWE NETZ GmbH
BNA0129 | StWB Stadtwerke Brandenburg an der Havel GmbH & Co. KG | HKW | 14772 | Brandenburg |  | Brandenburg |  | 1997 | in Betrieb | Erdgas | Erdgas |  | Erdgas | Nein | Ja | 36 | UW Hohenstücken | 110 | EON
BNA0130 | Uniper Kraftwerke GmbH | Kirchmöser | 14774 | Brandenburg |  | Brandenburg |  | 01.01.1994 | in Betrieb | Erdgas |  |  | Erdgas | Nein | Nein | 160 | Unterwerk Kirchmöser | 110 | 50Hertz Transmission GmbH/DB Energie GmbH
BNA0131 |  |  | 14770 | Brandenburg |  | Brandenburg |  | 2010 | in Betrieb | Solare Strahlungsenergie |  |  | Solare Strahlungsenergie | Ja |  | 18.647 |  | MS | Stadtwerke Brandenburg an der Havel GmbH
BNA0132 | SachsenFonds Solar II GmbH & Co. KG | Waldpolenz Energiepark FF 2 | 4821 | Brandis |  | Sachsen |  | 2008 | in Betrieb | Solare Strahlungsenergie |  |  | Solare Strahlungsenergie | Ja |  | 7.98 |  | 20 | Mitteldeutsche Netzgesellschaft Strom mbH
BNA0133 | SachsenFonds Solar III GmbH & Co. KG | Waldpolenz Energiepark FF 3 | 4821 | Brandis |  | Sachsen |  | 2008 | in Betrieb | Solare Strahlungsenergie |  |  | Solare Strahlungsenergie | Ja |  | 8.032 |  | 20 | Mitteldeutsche Netzgesellschaft Strom mbH
BNA0134 | SachsenFonds Solar I GmbH & Co. KG | Waldpolenz Energiepark FF 1 | 4821 | Brandis |  | Sachsen |  | 2007 | in Betrieb | Solare Strahlungsenergie |  |  | Solare Strahlungsenergie | Ja |  | 24.137 |  | 20 | Mitteldeutsche Netzgesellschaft Strom mbH
BNA0135 | Braunschweiger Versorgungs-AG & Co. KG | HKW-Mitte | 38106 | Braunschweig |  | Niedersachsen | Block 12 | 1971-07-15 | in Betrieb | Mehrere Energieträger | Erdgas | Heizöl S | Erdgas | Nein | Ja | 20 | UW Hasenwinkel 5/8 | 110 | Braunschweiger Netz GmbH
BNA0136 | Braunschweiger Versorgungs-AG & Co. KG | HKW-Mitte | 38106 | Braunschweig |  | Niedersachsen | GuD | 2010-12-30 | in Betrieb | Mehrere Energieträger | Erdgas | Heizöl L | Erdgas | Nein | Ja | 74 | UW Hasenwinkel 3/7 | 110 | Braunschweiger Netz GmbH
BNA0137 | Braunschweiger Versorgungs-AG & Co. KG | HKW-Nord | 38112 | Braunschweig |  | Niedersachsen | GT | 1965-05-10 | in Betrieb | Mehrere Energieträger | Erdgas | Heizöl L | Erdgas | Nein | Ja | 25 | UW Nord Zelle 21 | 110 | Braunschweiger Netz GmbH
BNA0138 | Braunschweiger Versorgungs-AG & Co. KG | HKW-Mitte | 38106 | Braunschweig |  | Niedersachsen | Block 1 | 1984-07-10 | in Betrieb | Mehrere Energieträger | Steinkohle | Heizöl S | Steinkohle | Nein | Ja | 43.3 | UW Hasenwinkel | 110 | Braunschweiger Netz GmbH
BNA1113 | ENERTRAG Aktiengesellschaft | UW Roitzsch | 6809 | Brehna / Roitzsch | Gemarkung Brehna / Roitzsch, an der Umgehungsstrasse | Sachsen-Anhalt | UW Roitzsch | 2003 | in Betrieb | Windenergie (Onshore-Anlage) |  |  | Windenergie (Onshore-Anlage) | Ja |  | 21.7 | UW Roitzsch | 20 | Mitteldeutsche Netzgesellschaft Strom mbH
BNA1640 |  | WP Bredstedt-Land | 25821 | Breklum |  | Schleswig-Holstein |  | 2014 | in Betrieb | Windenergie (Onshore-Anlage) |  |  | Windenergie (Onshore-Anlage) | Ja | Nein | 13.8 |  | HS | Schleswig-Holstein Netz AG
BNA1654 |  | WPB | 25821 | Breklum |  | Schleswig-Holstein |  | 2014 | in Betrieb | Windenergie (Onshore-Anlage) |  |  | Windenergie (Onshore-Anlage) | Ja | Nein | 16.1 |  | HS | Schleswig-Holstein Netz AG
BNA1655 |  | WPB II | 25821 | Breklum |  | Schleswig-Holstein |  | 2014 | in Betrieb | Windenergie (Onshore-Anlage) |  |  | Windenergie (Onshore-Anlage) | Ja | Nein | 16.1 |  | HS | Schleswig-Holstein Netz AG
BNA0139 | swb Entsorgung GmbH & Co. KG | KW Hafen | 28237 | Bremen | Otavistr. 7-9 | Bremen | MKK | 2009 | in Betrieb | Abfall |  |  | Abfall | Nein | Nein | 33 | über Block 5 und 6 (KW Hafen; swb Erzeugung) | 110 | Wesernetz Bremen GmbH
BNA1114 | swb Entsorgung GmbH & Co. KG | MHKW | 28219 | Bremen | Oken 2 | Bremen | MHKW | 1969 / 2012 | in Betrieb | Abfall |  |  | Abfall | Nein | Ja | 44 |  | 10 | Wesernetz Bremen GmbH
BNA1334 | CR3-Kaffeeveredelung M. Hermsen GmbH | KWK-Anlage | 28237 | Bremen | Waterbergstraße 14 | Bremen | GT 1-3, DT | 1993 und 2002 | in Betrieb | Erdgas |  |  | Erdgas | Nein | Ja | 14.8 | 10kV Schaltanlage CR3 Anschlussfeld Finkenau, Waterbergstr. | 10 | Wesernetz Bremen GmbH
BNA1820 | Gemeinschaftskraftwerk Bremen GmbH und Co. KG | KW Mittelsbüren | 28237 | Bremen |  | Bremen | GuD MiBÜ | 2016-10-01 | in Betrieb | Erdgas |  |  | Erdgas | Nein | Nein | 444.5 | GIS | 110 | Wesernetz
BNA0141 | swb Erzeugung AG & Co. KG | KW Mittelsbüren | 28237 | Bremen | Auf den Delben 35 | Bremen | GT 3 | 1975-01-01 | in Betrieb | Mineralölprodukte | Öl |  | Mineralölprodukte | Nein | Nein | 86 | DE0072032823700000000000000731877 | 110 | Wesernetz Bremen GmbH
BNA0142 | ArcelorMittal Bremen GmbH | KW Mittelsbüren | 28237 | Bremen | Auf den Delben 35 | Bremen | Block 4 | 1975 | in Betrieb | andere Gase | Gichtgas | Erdgas | Sonstige Energieträger (nicht erneuerbar) | Nein | Nein | 160 | Mittelsbüren | 110 | Wesernetz Bremen GmbH
BNA0144 | swb Erzeugung AG & Co. KG | KW Hastedt | 28207 | Bremen | Hastedter Osterdeich 255 | Bremen | Block 15 | 2014-03-01 | in Betrieb | Steinkohle |  |  | Steinkohle | Nein | Ja | 119 | DE0072032820700000000000000232557 | 110 | Wesernetz Bremen GmbH
BNA0146 | swb Erzeugung AG & Co. KG | KW Hafen | 28237 | Bremen | Otavistr. 7-9 | Bremen | Block 6 | 1979-12-01 | in Betrieb | Steinkohle |  |  | Steinkohle | Nein | Ja | 303 | DE0072032823700000000000000232558 | 110 | Wesernetz Bremen GmbH
BNA0147 | ENGIE Deutschland AG | Farge | 28777 | Bremen | Wilhelmshavener Str. 6 | Bremen | Farge | 1969-01-01 | in Betrieb | Mehrere Energieträger | Steinkohle | Klärschlamm, HSL, HEL | Steinkohle | Nein | Nein | 350 | Farge - FA1 | 220 | TenneT TSO GmbH
BNA0148 | WindRAT Bremen GmbH & Co.KG |  | 28237 | Bremen |  | Bremen |  | 2004 | in Betrieb | Windenergie (Onshore-Anlage) |  |  | Windenergie (Onshore-Anlage) | Ja |  | 13.2 |  | HS | Wesernetz Bremen GmbH
BNA0149 | swb Weserwind GmbH & Co. KG |  | 28237 | Bremen |  | Bremen |  | 2001-12-19 | in Betrieb | Windenergie (Onshore-Anlage) |  |  | Windenergie (Onshore-Anlage) | Ja | Nein | 12 |  | HS/MS | Wesernetz Bremen GmbH
BNA0150 |  |  | 28307 | Bremen |  | Bremen |  | 2002 | in Betrieb | Windenergie (Onshore-Anlage) |  |  | Windenergie (Onshore-Anlage) | Ja |  | 10 |  | HS/MS | Wesernetz Bremen GmbH
BNA1098 | Weserkraftwerk Bremen GmbH & Co. KG | Weserkraftwerk Bremen | 28207 | Bremen (Hastedt) |  | Bremen | WKB | 2011-11-30 | in Betrieb | Laufwasser |  |  | Laufwasser | Ja | Nein | 9.9 |  | 10 | Wesernetz Bremen GmbH
BNA1116 | Bremerhavener Entsorgungsgesellschaft mbH | BEG | 27570 | Bremerhaven | Zur Hexenbrücke 16 | Bremen |  | 1977-03-18 | in Betrieb | Mehrere Energieträger | Abfall |  | Abfall | Nein | ja | 14 | MBA | 20 | Wesernetz Bremen GmbH
BNA1671 | Kronos Titan GmbH |  | 26954 | Bremerhaven |  | Niedersachsen |  | 2014-03-03 | in Betrieb | Erdgas |  |  | Erdgas | Nein | Ja | 17.1 | Uspannwerk Blexen | 110/6 | EWE NETZ GmbH
BNA0151 | Stadtwerke Bochum Holding GmbH | Windpark Lehe | 27576 | Bremerhaven |  | Bremen |  | 2008-08-19 | in Betrieb | Windenergie (Onshore-Anlage) |  |  | Windenergie (Onshore-Anlage) | Ja | Nein | 10 | DE0001072757600000000000000735747 | HS/MS | Wesernetz Bremerhaven GmbH & Co. KG
BNA0152a | Stadtwerke Bochum Holding GmbH | Windpark Speckenbüttel | 27580 | Bremerhaven |  | Bremen | WEA 2 | 2006-12-15 | in Betrieb | Windenergie (Onshore-Anlage) |  |  | Windenergie (Onshore-Anlage) | Ja | Nein | 5 | DE00753827568WEAMULTIBRIDGRAUWVA2 | MS | EUROGATE Technical Services GmbH
BNA0152b | Stadtwerke Bochum Holding GmbH | Windpark Speckenbüttel | 27580 | Bremerhaven |  | Bremen | WEA 1 | 2004-12-21 | in Betrieb | Windenergie (Onshore-Anlage) |  |  | Windenergie (Onshore-Anlage) | Ja | Nein | 5 | DE00753827568WEAMULTIBRIDGRAUWVA1 | MS | EUROGATE Technical Services GmbH
BNA1877 | PROKON Regenerative Energien eG | WP Fleetmark II | 55494 | Brenzweiler |  | Rheinland-Pfalz | WP Fleetmark II | 2017 | in Betrieb | Windenergie (Onshore-Anlage) |  |  | Windenergie (Onshore-Anlage) | Ja | Nein | 13.2
BNA0153 | Windpark Altenbruch GmbH & Co. Betriebs-KG |  | 21698 | Brest |  | Niedersachsen |  | 1999 | in Betrieb | Windenergie (Onshore-Anlage) |  |  | Windenergie (Onshore-Anlage) | Ja |  | 14.3 |  | HS/MS | EWE NETZ GmbH
BNA1117 | Industriekraftwerk Breuberg GmbH | Industriekraftwerk Breuberg | 64747 | Breuberg | Höchster Str. 48-60 | Hessen |  | 1999-08-01 | in Betrieb | Erdgas |  |  | Erdgas | Nein | Ja | 11.4 | UA Sandbach | 20 | e-netz Südhessen GmbH & Co. KG
BNA0154 |  |  | 15518 | Briesen OT Biegen |  | Brandenburg |  | 2006 | in Betrieb | Windenergie (Onshore-Anlage) |  |  | Windenergie (Onshore-Anlage) | Ja |  | 10 |  | HS | E.DIS AG
BNA0155 |  |  | 16306 | Briest |  | Brandenburg |  | 2002 | in Betrieb | Windenergie (Onshore-Anlage) |  |  | Windenergie (Onshore-Anlage) | Ja |  | 17.9 |  | HS | E.DIS AG
BNA0156a | Egger Holzwerkstoffe Brilon GmbH & Co. KG | Egger Kraftwerk Brilon | 59929 | Brilon | Im Kissen 19 | Nordrhein-Westfalen | Biomasse - KWK - Anlage | 1991-05-01 | in Betrieb | Biomasse |  |  | Biomasse | Ja | Ja | 18 |  | 10 | Westnetz GmbH
BNA0156b | Egger Holzwerkstoffe Brilon GmbH & Co. KG | Egger Kraftwerk Brilon | 59929 | Brilon | Im Kissen 19 | Nordrhein-Westfalen | Gasturbinen - KWK - Anlage | 1996-05-01 | in Betrieb | Erdgas |  |  | Erdgas | Nein | Ja | 13.5 |  | 10 | Westnetz GmbH
BNA1309 | Windpark GmbH & Co. Bröckel-Eicklingen KG | Windpark Bröckel-Eicklingen | 29356 | Bröckel |  | Niedersachsen |  | 2009-12-21 | in Betrieb | Windenergie (Onshore-Anlage) |  |  | Windenergie (Onshore-Anlage) | Ja | nein | 10 | UW Hänigsen | 20 | Avacon AG
BNA0157 | Preussen Elektra GmbH | Brokdorf | 25576 | Brokdorf |  | Schleswig-Holstein | KBR | 1986-12-22 | in Betrieb | Kernenergie |  |  | Kernenergie | Nein | Nein | 1410 | Brokdorf | 380 | TenneT TSO GmbH
BNA0158 |  |  | 27305 | Bruchhausen-Vilsen |  | Niedersachsen |  | 2005 | in Betrieb | Windenergie (Onshore-Anlage) |  |  | Windenergie (Onshore-Anlage) | Ja |  | 14 |  | MS | Avacon AG
BNA0159 |  |  | 27305 | Bruchhausen-Vilsen |  | Niedersachsen |  | 2010 | in Betrieb | Windenergie (Onshore-Anlage) |  |  | Windenergie (Onshore-Anlage) | Ja |  | 10 |  | MS | Avacon AG
BNA0165 | ERG Power Generation S.p.A. | Brunsbüttel | 25541 | Brunsbüttel |  | Schleswig-Holstein | Brunsbüttel | 2004 | in Betrieb | Windenergie (Onshore-Anlage) |  |  | Windenergie (Onshore-Anlage) | Ja | Nein | 20 | UW Ostermoor West | 30 | Schleswig-Holstein Netz AG
BNA0166 | Windpark Brunsbüttel GmbH |  | 25542 | Brunsbüttel |  | Schleswig-Holstein |  | 2010 | in Betrieb | Windenergie (Onshore-Anlage) |  |  | Windenergie (Onshore-Anlage) | Ja |  | 20 |  | MS | Schleswig-Holstein Netz AG
BNA0167 | Windpark Brunsbüttel GmbH |  | 25541 | Brunsbüttel |  | Schleswig-Holstein |  | 2010 | in Betrieb | Windenergie (Onshore-Anlage) |  |  | Windenergie (Onshore-Anlage) | Ja |  | 10 |  | MS | Schleswig-Holstein Netz AG
BNA1782 |  | Brunsbüttel West Repowering | 25541 | Brunsbüttel | Gemarkung Brunsbüttel, Flur 13, Flurstück 9 | Schleswig-Holstein |  | 2010 | in Betrieb | Windenergie (Onshore-Anlage) |  |  | Windenergie (Onshore-Anlage) | Ja |  | 36
BNA0168 | Windfarm Weimar GmbH & Co.KG, RheinEnergieAG | Windpark Weimar | 7751 | Bucha |  | Thüringen |  | 2002 | in Betrieb | Windenergie (Onshore-Anlage) |  |  | Windenergie (Onshore-Anlage) | Ja | Nein | 12 | UW Coppanz | 110 | TEN Thüringer Energienetze GmbH
BNA0169 | Biomasseheizkraftwerk Buchen GmbH |  | 74722 | Buchen | Sansenhecken | Baden-Württemberg |  | 2003 | in Betrieb | Biomasse |  |  | Biomasse | Ja | Ja | 28.4 |  | MS | Netze BW GmbH
BNA0170 | EnBW Onshore Portfolio GmbH | Windpark Buchholz | 29690 | Buchholz (Aller) |  | Niedersachsen | Buchholz | 2009-02-04 | in Betrieb | Windenergie (Onshore-Anlage) |  |  | Windenergie (Onshore-Anlage) | Ja | Nein | 36 | UW Marklendorf | 110 | Avacon AG
BNA1363 |  |  | 02979 | Burg | Burg, Flur 1 Flst. 56 u. Seidenwinkel, Flur 15 Flst. 116,117,118 | Sachsen |  | 2011 | in Betrieb | Solare Strahlungsenergie |  |  | Solare Strahlungsenergie | Ja |  | 20.0044 |  |  | Mitteldeutsche Netzgesellschaft Strom mbH
BNA0171 |  |  | 39288 | Burg |  | Sachsen-Anhalt |  | 2007 | in Betrieb | Windenergie (Onshore-Anlage) |  |  | Windenergie (Onshore-Anlage) | Ja |  | 16 |  | MS | Avacon AG
BNA1118 | Uniper Kraftwerke GmbH | Dessau | 86977 | Burggen | Dessau | Bayern | Dessau | 1967-01-01 | in Betrieb | Laufwasser |  |  | Laufwasser | Nein | Nein | 10.3 | Schaltanlage vor Ort | 110 | Bayernwerk AG
BNA0172a | Wacker Chemie AG | Burghausen 01 - GT | 84489 | Burghausen | Johannes-Hess Straße 24 | Bayern |  | 2001-07-27 | in Betrieb | Erdgas |  |  | Erdgas | Nein | Ja | 120 | Burghausen | 110 | Bayernwerk Netz GmbH
BNA0172b | Wacker Chemie AG | Burghausen 01 - DT | 84489 | Burghausen | Johannes-Hess Straße 24 | Bayern |  | 1979-05-14 | in Betrieb | Erdgas | Heizöl/EL |  | Erdgas | Nein | Ja | 50 | Wacker | 10 | Wacker-intern
BNA0173 | Alzwerke GmbH | Alzwerke | 84489 | Burghausen | Johannes-Hess Straße 24 | Bayern |  | 1922-12-10 | in Betrieb | Laufwasser |  |  | Laufwasser | Nein | Nein | 45 | Wacker | 10 | Wacker-intern
BNA1119 | Zweckverband Abfallverwertung Südostbayern | MHKW Burgkirchen | 84508 | Burgkirchen | Bruck 110 | Bayern |  | 1994-01-15 | in Betrieb | Abfall |  |  | Abfall | Nein | Nein | 12.5 | DE00754884504B007225Z0285XXXXFFFF | 6 | InfraServ GmbH & Co. Gendorf KG
BNA0174 | InfraServ GmbH & Co. Gendorf KG | Industriepark Werk Gendorf | 84508 | Burgkirchen |  | Bayern |  | 2002-07-19 | in Betrieb | Erdgas |  |  | Erdgas | Nein | Ja | 73.1 | UW Gendorf | 30 | InfraServ GmbH & Co. Gendorf KG
BNA0175 | Edrifta GmbH & Co. KG |  | 25719 | Busenwurth |  | Schleswig-Holstein |  | 2010 | in Betrieb | Solare Strahlungsenergie |  |  | Solare Strahlungsenergie | Ja |  | 14.504 |  | MS | Schleswig-Holstein Netz AG
BNA1547 | Denker & Wulf AG | Windpark Büttel | 25572 | Büttel |  | Schleswig-Holstein |  | 2007 | in Betrieb | Windenergie (Onshore-Anlage) |  |  | Windenergie (Onshore-Anlage) | Ja |  | 25 | UW Büttel | 110 | Schleswig-Holstein Netz AG
BNA1485 | EEV Erneuerbare Energien Verwaltungs GmbH Dresden | UW Buttstädt Wind | 99628 | Buttstädt |  | Thüringen |  | 2012-12-18 | in Betrieb | Windenergie (Onshore-Anlage) |  |  | Windenergie (Onshore-Anlage) | Ja | Nein | 40.425 | UA Brauweiler, UA Opladen | 110 | TEN Thüringer Energienetze GmbH
BNA1343 |  |  | 03205 | Calau | Laasower Weg | Brandenburg |  | 2010 | in Betrieb | Solare Strahlungsenergie |  |  | Solare Strahlungsenergie | Ja |  | 10.0515 |  |  | Mitteldeutsche Netzgesellschaft Strom mbH
BNA1603 | CEE Windpark Calau GmbH & Co. KG | Windpark Calau II D | 03205 | Calau |  | Brandenburg |  | 2013-12-20 | in Betrieb | Windenergie (Onshore-Anlage) |  |  | Windenergie (Onshore-Anlage) | Ja | Nein | 15.375 | UW Sassleben | 110 | Mitteldeutsche Netzgesellschaft Strom mbH
BNA0176 | ACR Biokraftwerk Calbe Invest GmbH & Co. KG |  | 39240 | Calbe |  | Sachsen-Anhalt |  | 1996 | in Betrieb | Biomasse |  |  | Biomasse | Ja |  | 10.24 |  | MS | Avacon AG
BNA1767 |  | Windpark Naundorf | 4769 | Casabra | Gemarkung Rochzahn, Flurstücknr. 123 | Sachsen |  | 2015 | in Betrieb | Windenergie (Onshore-Anlage) |  |  | Windenergie (Onshore-Anlage) | Ja |  | 14.3
BNA1121 | RÜTGERS Germany GmbH | Energiezentrale | 44579 | Castrop-Rauxel | Kekulestraße 30 | Nordrhein-Westfalen | Energiecenter | 2005-01-09 | in Betrieb | Mehrere Energieträger | Erdgas | Heizöl EL | Erdgas | Nein | Ja | 0.88 |  |  | Westnetz GmbH
BNA1120 | RÜTGERS Germany GmbH | Energiezentrale | 44579 | Castrop-Rauxel | Kekulestraße 30 | Nordrhein-Westfalen | Gasturbine | 1991-06-01 | in Betrieb | Mehrere Energieträger | Erdgas | Heizöl EL | Erdgas | Nein | Ja | 10.2 | 5725 | 10 | Westnetz GmbH
BNA0177 | eins - energie in sachsen GmbH & Co. KG | HKW Chemnitz Nord II | 9115 | Chemnitz |  | Sachsen | Block B | 1988-09-01 | in Betrieb | Mehrere Energieträger | Rohbraunkohle | Ersatzbrennstoff, Erdgas (Zünd- und Stützgas) | Braunkohle | Nein | Ja | 56.8 | UW Chemnitz Glösa | 110 | inetz GmbH
BNA0179 | eins - energie in sachsen GmbH & Co. KG | HKW Chemnitz Nord II | 9116 | Chemnitz |  | Sachsen | Block C | 1990-06-15 | in Betrieb | Mehrere Energieträger | Rohbraunkohle | Ersatzbrennstoff, Erdgas (beide Stütz-/Zusatzenergieträger) | Braunkohle | Nein | Ja | 90.8 | UW Chemnitz Mitte | 110 | inetz GmbH
BNA0178 | eins - energie in sachsen GmbH & Co. KG | HKW Chemnitz Nord II | 9114 | Chemnitz |  | Sachsen | Block A | 1986-12-28 | Vorläufig Stillgelegt (mit StA) | Mehrere Energieträger | Erdgas, Heizöl EL | Heizöl EL | Erdgas | Nein | Ja | 57.2 | UW Chemnitz Mitte | 110 | inetz GmbH
BNA1662 | PNE Wind AG | Chransdorf-West | 03229 | Chransdorf |  | Brandenburg |  | 2015 | in Betrieb | Windenergie (Onshore-Anlage) |  |  | Windenergie (Onshore-Anlage) | ja |  | 57.6 |  | HS | Mitteldeutsche Netzgesellschaft Strom mbH
BNA1122 | Breeze Four Energy GmbH & Co. KG | Christinendorf | 15806 | Christinendorf |  | Brandenburg | Christinendorf | 2009 | in Betrieb | Windenergie (Onshore-Anlage) |  |  | Windenergie (Onshore-Anlage) | Ja | Nein | 14 | UW Christinendorf | 110 | E.DIS AG
BNA0180 | Denker & Wulf AG |  | 23743 | Cismar |  | Schleswig-Holstein |  | 2000 | in Betrieb | Windenergie (Onshore-Anlage) |  |  | Windenergie (Onshore-Anlage) | Ja |  | 10.5 |  | MS | Schleswig-Holstein Netz AG
BNA0181 |  |  | 29459 | Clenze |  | Niedersachsen |  | 2010 | in Betrieb | Windenergie (Onshore-Anlage) |  |  | Windenergie (Onshore-Anlage) | Ja |  | 12 |  | MS | Avacon AG
BNA0182 |  |  | 48653 | Coesfeld |  | Nordrhein-Westfalen |  | 2002 | in Betrieb | Windenergie (Onshore-Anlage) |  |  | Windenergie (Onshore-Anlage) | Ja |  | 12.4 |  | MS | Stadtwerke Coesfeld GmbH
BNA1123 | Windfarm Weimar GmbH & Co. KG | Weimar | 7751 | Coppanz |  | Thüringen | Weimar | 2002 | in Betrieb | Windenergie (Onshore-Anlage) |  |  | Windenergie (Onshore-Anlage) | Ja | Nein | 12 | UW | 110 | Mitteldeutsche Netzgesellschaft Strom mbH
BNA1663 |  | Coppenbrügge Hohnsen | 31863 | Coppenbrügge |  | Niedersachsen |  | 2015 | in Betrieb | Windenergie (Onshore-Anlage) |  |  | Windenergie (Onshore-Anlage) | ja |  | 21.35 |  | MS | Westfalen Weser Netz GmbH
BNA1694 |  | Windpark Coppenbrügge | 31863 | Coppenbrügge | Coppenbrügge, Flur 14, Flurstück 17 | Niedersachsen |  | 2015 | in Betrieb | Windenergie (Onshore-Anlage) |  |  | Windenergie (Onshore-Anlage) | Ja |  | 19.2
BNA0183 | HKW Heizkraftwerksgesellschaft Cottbus mbH | HKW Cottbus | 3052 | Cottbus |  | Brandenburg | 1 | 1999-12-16 | in Betrieb | Mehrere Energieträger | Wirbelschichtbraunkohle | Erdgas, Heizöl | Braunkohle | Nein | Ja | 74 | SWC / NA 1 und NA 2 | 110 | Mitteldeutsche Netzgesellschaft Strom mbH
BNA1737 |  | Windpark Creglingen-Klosterwald | 97993 | Creglingen | Flurstück 152 (Freudenbach) | Baden-Württemberg |  | 2015 | in Betrieb | Windenergie (Onshore-Anlage) |  |  | Windenergie (Onshore-Anlage) | Ja |  | 22.77
BNA1880 | Trianel Windpark Creußen GmbH & Co. KG | Windpark Creußen | 95473 | Creußen | 2974, Gemarkung Neuhof | Bayern |  | 2017-03-29 | in Betrieb | Windenergie (Onshore-Anlage) |  |  | Windenergie (Onshore-Anlage) | Ja |  | 14.4
BNA0184 | PNE WIND AG | Windpark Altenbruch II | 27478 | Cuxhaven-Altenbruch |  | Niedersachsen |  | 2009 | in Betrieb | Windenergie (Onshore-Anlage) |  |  | Windenergie (Onshore-Anlage) | Ja | Nein | 25.8 | UW Altenbruch | 110 | Avacon AG
BNA1925 | ENGIE Deutschland GmbH | HKW Lusan | 7546 | Gera |  | Thüringen |  | 18.12.2018 | in Betrieb | Erdgas |  |  | Erdgas | Nein | Ja | 17.3 |  | MS | Gera Netz GmbH
BNA1926 | ENGIE Deutschland GmbH | HKW Tinz | 7549 | Gera |  | Thüringen |  | 2018-12-18 | in Betrieb | Erdgas |  |  | Erdgas | Nein | Ja | 22.05 |  | MS | Gera Netz GmbH
BNA1789 |  | Bürgerwindpark Dagebüll GmbH & Co. KG | 25899 | Dagebüll | Gemarkung Dagebüll, Flur 4, Flurstück 20,21 | Schleswig-Holstein |  | 2015 | in Betrieb | Windenergie (Onshore-Anlage) |  |  | Windenergie (Onshore-Anlage) | Ja |  | 17
BNA0185 | Windpark Dahlenburg GmbH & Co. KG |  | 21368 | Dahlenburg |  | Niedersachsen |  | 2002 | in Betrieb | Windenergie (Onshore-Anlage) |  |  | Windenergie (Onshore-Anlage) | Ja | Nein | 35.3 | UW Dahlenburg | MS | Avacon AG
BNA1124 | saferay holding GmbH | PVA Dallgow-Döberitz | 14624 | Dallgow-Döberitz | Hamburger Chaussee | Brandenburg |  | 2011 | in Betrieb | Solare Strahlungsenergie |  |  | Solare Strahlungsenergie | Ja | Nein | 20.956 | UW Falkensee J08/J27 | 15 | E.DIS AG
BNA1604 |  | Windpark Dammfleth-Hochfeld | 25554 | Dammfleth | Gemarkung Dammfleth, Flur 12, Flurstück 17/1 | Schleswig-Holstein |  | 2014 | in Betrieb | Windenergie (Onshore-Anlage) |  |  | Windenergie (Onshore-Anlage) | Ja | Nein | 11.5 |  | MS | Schleswig-Holstein Netz AG
BNA1487 | Entega AG | GTKW Darmstadt | 64293 | Darmstadt | Frankfurter Str. 100 | Hessen |  | 2013 | Gesetzlich an Stilllegung gehindert | Erdgas |  |  | Erdgas | nein | Nein | 94.6 | UA Nord Darmstadt | 110 | e-netz Südhessen GmbH & Co. KG
BNA1125 | Merck KGaA | Heizkraftwerk | 64293 | Darmstadt | Frankfurter Str. 250 | Hessen | GT | 1999-12-20 | in Betrieb | Mehrere Energieträger | Erdgas | leichtes Heizöl | Erdgas | Nein | Ja | 10 | UA Nord | 20 | e-netz Südhessen GmbH & Co. KG
BNA0190 | ENERTRAG Aktiengesellschaft |  | 17292 | Dauer |  | Brandenburg |  |  | in Betrieb | Windenergie (Onshore-Anlage) |  |  | Windenergie (Onshore-Anlage) | Ja | Nein | 48 | UW Dauer | 110 | E.DIS AG
BNA0191 | Danpower Energie Service GmbH |  | 4509 | Delitzsch |  | Sachsen |  | 2004-10-01 | in Betrieb | Biomasse |  |  | Biomasse | Ja |  | 18.4 |  | MS | TWD Netz GmbH
BNA1376 |  |  | 04509 | Delitzsch | Carl-Friedrich-Benz-Straße | Sachsen |  | 2012 | in Betrieb | Solare Strahlungsenergie |  |  | Solare Strahlungsenergie | Ja |  | 17.5594 |  |  | Technische Werke Delitzsch GmbH
BNA1394 |  |  | 04509 | Delitzsch | Carl-Friedrich-Benz-Str. | Sachsen |  | 2012 | in Betrieb | Solare Strahlungsenergie |  |  | Solare Strahlungsenergie | Ja |  | 14.5325 |  |  | Delitzsch Netz GmbH
BNA0193 | Zweite Volkswind GmbH & Co KG |  | 27755 | Delmenhorst |  | Niedersachsen |  | 2004 | in Betrieb | Windenergie (Onshore-Anlage) |  |  | Windenergie (Onshore-Anlage) | Ja |  | 10 |  | HS/MS | EWE NETZ GmbH
BNA1338a | WEA Windpark Walchum Verwaltungsgesellschaft mbH | Windpark Walchum | 26906 | Dersum |  | Niedersachsen |  | 2011 | in Betrieb | Windenergie (Onshore-Anlage) |  |  | Windenergie (Onshore-Anlage) | Ja | Nein | 6 | SA Dersum | 20 | EWE NETZ GmbH
BNA1703 |  | Windpark Neudersum | 26906 | Dersum | Gemarkung Neudersum, Flur 001, Flurstück 57 | Niedersachsen |  | 2015 | in Betrieb | Windenergie (Onshore-Anlage) |  |  | Windenergie (Onshore-Anlage) | Ja |  | 12.2
BNA0194 | Kraftwerk Dessau GmbH | Kraftwerk Dessau | 6842 | Dessau-Roßlau |  | Sachsen-Anhalt |  | 1996-01-01 | in Betrieb | Mehrere Energieträger | Braunkohle, Erdgas | HEL | Braunkohle | Nein | Ja | 49 | KWD | 15 | Dessauer Stromversorgung GmbH
BNA0195 | Windpark Nienhagen GmbH & Co. KG |  | 32758 | Detmold |  | Nordrhein-Westfalen |  | 2008 | in Betrieb | Windenergie (Onshore-Anlage) |  |  | Windenergie (Onshore-Anlage) | Ja |  | 10 |  | MS | Stadtwerke Detmold GmbH
BNA1126 | Kernkraftwerk Obrigheim GmbH | Dettingen | 88451 | Dettingen |  | Baden-Württemberg | Dettingen | 1927-04-01 | in Betrieb | Laufwasser |  |  | Laufwasser | Nein | Nein | 11 |  | 20 | Netze BW GmbH
BNA1527 | Windparkbetriebsgesellschaft Adorf/Diemelsee mbH c/o LENPower GmbH | Windpark Adorf | 34519 | Diemelsee |  | Hessen |  | 2012 | in Betrieb | Windenergie (Onshore-Anlage) |  |  | Windenergie (Onshore-Anlage) | Ja |  | 23 | DE0073303443100000000000000124642 | 110 | Westnetz GmbH
BNA1115 | Aktien-Gesellschaft der Dillinger Hüttenwerke, ROGESA Roheisengesellschaft Saar mbH und Zentralkokerei Saar GmbH, als Bruchteilsgemeinschaft | Gichtgaskraftwerk Dillingen | 66763 | Dillingen/Saar | Werkstraße 1 | Saarland |  | 2010-10-20 | in Betrieb | Sonstige Energieträger | Hochofengas | Koksgas/ Erdgas | Sonstige Energieträger (nicht erneuerbar) | Nein | ja | 85 |  | 35 | Amprion GmbH
BNA1873 | BMW AG | KWK Dingolfing BA 1 | 84130 | Dingolfing | Landshuter Strasse 56 | Bayern | KWK Dingolfing BA1 | 2017-11-15 | in Betrieb | Erdgas |  |  | Erdgas | Nein | Ja | 16 | UW Grüblhof | HS | Bayernwerk AG
BNA1129 | Uniper Kraftwerke GmbH | Dingolfing | 84130 | Dingolfing | Bayernwerkstraße 55 | Bayern | Dingolfing | 1957-01-01 | in Betrieb | Laufwasser |  |  | Laufwasser | Nein | Nein | 15 | Schaltanlage vor Ort | 20 und 110 | Bayernwerk AG
BNA1724 |  | WP Dinkelsbühl-Wilburgstetten (ehemals WP Eichelberg) | 91550 | Dinkelsbühl | Flurstück 205, Gemarkung Sinbronn | Bayern |  | 2015 | in Betrieb | Windenergie (Onshore-Anlage) |  |  | Windenergie (Onshore-Anlage) | Ja |  | 13.2
BNA0197 | WP Höne Planungs- u. Betriebs GmbH & Co.KG |  | 49413 | Dinklage |  | Niedersachsen |  | 2003 | in Betrieb | Windenergie (Onshore-Anlage) |  |  | Windenergie (Onshore-Anlage) | Ja |  | 16.2 |  | HS/MS | EWE NETZ GmbH
BNA1761 |  | Windpark Dittelsheim-Heßloch II | 67596 | Dittelsheim-Heßloch | Gemarkung Heßloch, Flur 10, Flurstück 53/1 | Rheinland-Pfalz |  | 2014 | in Betrieb | Windenergie (Onshore-Anlage) |  |  | Windenergie (Onshore-Anlage) | Ja |  | 10.11
BNA0198 | Windpark Littdorf GmbH & Co. KG |  | 4720 | Döbeln |  | Sachsen |  | 1999 | in Betrieb | Windenergie (Onshore-Anlage) |  |  | Windenergie (Onshore-Anlage) | Ja |  | 10.5 |  | MS | Mitteldeutsche Netzgesellschaft Strom mbH
BNA1601 |  | Windpark Buchhainer Heide | 03253 | Doberlug-Kirchhain OT Buchhain |  | Brandenburg |  | 2014 | in Betrieb | Windenergie (Onshore-Anlage) |  |  | Windenergie (Onshore-Anlage) | Ja | Nein | 20 |  | HS/MS | Mitteldeutsche Netzgesellschaft Strom mbH
BNA0010b | innogy SE | WKW | 79804 | Dogern | Zollstrasse | Baden-Württemberg |  | 2009-11-13 | in Betrieb | Laufwasser |  |  | Laufwasser | Ja | Nein | 24 | Tiengen | 110 | Amprion GmbH
BNA1932 | Windpark Domnitz GmbH & Co. KG | Windpark Domnitz | 6193 | Domnitz | Flur 115, 126 | Sachsen-Anhalt |  | 2009-04-14 | in Betrieb | Windenergie (Onshore-Anlage) |  |  | Windenergie (Onshore-Anlage) | Ja |  | 12 | 50081125616 | USp. Hoch- / Mittelspannung (HS/MS) | Mitteldeutsche Netzgesellschaft Strom mbH
BNA0199 | RWE Generation SE | Dormagen | 41539 | Dormagen |  | Nordrhein-Westfalen | GuD | 2000-07-01 | in Betrieb | Erdgas | Erdgas | Öl | Erdgas | Nein | Ja | 586 | Bayerwerk / Dormagen | 110 | Westnetz GmbH
BNA1641 |  | WP Dornum | 26553 | Dornum |  | Niedersachsen |  | 2014 | in Betrieb | Windenergie (Onshore-Anlage) |  |  | Windenergie (Onshore-Anlage) | Ja | Nein | 30.05 |  | HS | Avacon AG
BNA0200 | DIF Windpark Heede GmbH & Co.KG |  | 26892 | Dörpen |  | Niedersachsen |  | 2000 | in Betrieb | Windenergie (Onshore-Anlage) |  |  | Windenergie (Onshore-Anlage) | Ja |  | 16.5 |  | HS/MS | EWE NETZ GmbH
BNA0201a | UW Dörpum GmbH | Windpark Dörpum GmbH & Co. KG, Infrastrukturgesellschaft Windpark Norstedt GmbH, BL Wind GmbH & Co. KG, Bürgerwindpark Bordelum III GmbH & Co. KG | 25821 | Dörpum |  | Schleswig-Holstein |  | 2001 | in Betrieb | Windenergie (Onshore-Anlage) |  |  | Windenergie (Onshore-Anlage) | Ja |  | 89.462 | DE00722525821HRA0000DOERPUME00001, DE00722525821HRA0000DOERPUME00003, DE00722525821HRA0000DOERPUME00005 | 110 | Schleswig-Holstein Netz AG
BNA0202 | RWE Generation SE | Dortmund | 44143 | Dortmund |  | Nordrhein-Westfalen | KDO | 2004-03-22 | in Betrieb | Erdgas |  |  | Erdgas | Nein | Ja | 26 | Dortmund | 110 | Westnetz GmbH
BNA1488 | KG Deutsche Gasrußwerke GmbH & Co. |  | 44147 | Dortmund | Weidenstr. 70-72 | Nordrhein-Westfalen |  | 1984 / 1989 | in Betrieb | Sonstige Energieträger | Restgas mit H2 und CO-Gehalt |  | Sonstige Energieträger (nicht erneuerbar) | nein | ja | 16 | Werksinternes Schalthaus 3 | 10 | Dortmunder Netz GmbH
BNA0204 | Windkraft Iserloy GmbH & Co KG |  | 27801 | Dötlingen |  | Niedersachsen |  | 2001 | in Betrieb | Windenergie (Onshore-Anlage) |  |  | Windenergie (Onshore-Anlage) | Ja |  | 12 |  | HS/MS | EWE NETZ GmbH
BNA0205 | Windpark Greifenhain GmbH & Co. KG |  | 3116 | Drebkau, OT Casel |  | Brandenburg |  | 2009 | in Betrieb | Windenergie (Onshore-Anlage) |  |  | Windenergie (Onshore-Anlage) | Ja |  | 20 | DE0010810311600000000000000094454 | HS | Mitteldeutsche Netzgesellschaft Strom mbH
BNA1707 |  | WP Barnstorf | 49406 | Drentwede | Flur 3 Stk. 52/2 Gem. Aldorf | Niedersachsen |  | 2016 | in Betrieb | Windenergie (Onshore-Anlage) |  |  | Windenergie (Onshore-Anlage) | Ja |  | 11.7
BNA0207 | DREWAG Stadtwerke Dresden GmbH | HKW Dresden-Nossener Brücke | 1169 | Dresden | Oederaner Str. 21 - 25 | Sachsen | HKW Dresden-Nossener Brücke (3 GT + 1 DT, Sammelschiene) | 1995-09-28 | in Betrieb | Mehrere Energieträger | Erdgas | HEL | Erdgas | Nein | Ja | 260 | 110 kV Trafo 111 - 114 | 110 | DREWAG NETZ GmbH
BNA1911 | DREWAG Stadtwerke Dresden GmbH | HKW Dresden-Nord | 1099 | Dresden | Hermann-Mende-Straße, 2 | Sachsen | HKW Dresden-Nord | 2018-12-07 | in Betrieb | Erdgas |  |  | Erdgas | Nein | Ja | 11.5 | SSt. 9112, HKW DD-Nord | Mittelspannung (MS) | DREWAG Netz GmbH
BNA0208 | Windfeld Drochtersen Netz- und Abrechnungs GbR |  | 21706 | Drochtersen |  | Niedersachsen |  | 2003 | in Betrieb | Windenergie (Onshore-Anlage) |  |  | Windenergie (Onshore-Anlage) | Ja |  | 11 |  | HS/MS | EWE NETZ GmbH
BNA0209 | Umspannwerke Druxberge GmbH & Co. KG c/o Windstrom GmbH | Windpark Druxberge | 39365 | Druxberge |  | Sachsen-Anhalt |  | 2003 | in Betrieb | Windenergie (Onshore-Anlage) |  |  | Windenergie (Onshore-Anlage) | Ja |  | 116.7 | UW Druxberge | HS | HSN Magdeburg GmbH
BNA1451 | Venator Germany GmbH | HKW Sachtleben | 47198 | Duisburg |  | Nordrhein-Westfalen |  | 1964-06-30 | in Betrieb | Mehrere Energieträger | Braunkohle | Erdgas | Braunkohle | Nein | Ja | 27.5 | Homberg | 10, 25 | Netze Duisburg GmbH
BNA0213 | Stadtwerke Duisburg AG | HKW III/A | 47249 | Duisburg | Wanheimer Straße 439-454 | Nordrhein-Westfalen | HKW III/A | 2002-01-01 | in Betrieb | Mehrere Energieträger | Erdgas | Heizöl | Erdgas | Nein | Ja | 40 | UW HKW III | 110 | Netze Duisburg GmbH
BNA0214 | Stadtwerke Duisburg AG | HKW III/B | 47249 | Duisburg | Wanheimer Straße 439-454 | Nordrhein-Westfalen | HKW III/B | 2005-10-24 | in Betrieb | Mehrere Energieträger | Erdgas | Heizöl | Erdgas | Nein | Ja | 234 | UW HKW III | 110 | Netze Duisburg GmbH
BNA1409 | DK Recycling und Roheisen GmbH | DK Kraftwerk | 47053 | Duisburg | Wörthstraße 175 | Nordrhein-Westfalen |  | 2010-12-31 | Saisonale Konservierung | Mehrere Energieträger | Hochofen-Gichtgas | Erdgas | Sonstige Energieträger (nicht erneuerbar) | Nein | Ja | 21 | 374 | Mittelspannung (MS) | Westnetz GmbH
BNA0216a | Steag GmbH | KW Walsum | 47180 | Duisburg | Dr. Wilhelm-Roelen-Str.129 | Nordrhein-Westfalen | Walsum 9 | 1988-06-01 | in Betrieb | Steinkohle |  |  | Steinkohle | Nein | Ja | 370 | 220 kV Schaltanlage Walsum | 220 | Amprion GmbH
BNA0216b | STEAG-EVN Walsum 10 Kraftwerksgesellsellschaft mbH | KW Walsum | 47180 | Duisburg | Dr. Wilhelm-Roelen-Str.129 | Nordrhein-Westfalen | Walsum 10 | 2013-12-20 | in Betrieb | Steinkohle |  |  | Steinkohle | Nein | Ja | 725 | SA-Walsum | 380 | Amprion GmbH
BNA0217 | ThyssenKrupp Steel Europe AG | Duisburg Ruhrort 2 | 47166 | Duisburg - Ruhrort |  | Nordrhein-Westfalen | Block 2 | 1955-01-01 | in Betrieb | Sonstige Energieträger | Kuppelprdukte der Stahl- und Kokserzeugung |  | Sonstige Energieträger (nicht erneuerbar) | nein | Ja | 60 | Anschluss im Werksnetz | Hochspannung (HS) | tkSE AG
BNA0218 | ThyssenKrupp Steel Europe AG | Duisburg Ruhrort 3 | 47166 | Duisburg - Ruhrort |  | Nordrhein-Westfalen | Block 3 | 1963-01-01 | in Betrieb | Sonstige Energieträger | Kuppelprdukte der Stahl- und Kokserzeugung |  | Sonstige Energieträger (nicht erneuerbar) | nein | Ja | 95 | Anschluss im Werksnetz | Hochspannung (HS) | tkSE AG
BNA0219 | ThyssenKrupp Steel Europe AG | Duisburg Ruhrort 4 | 47166 | Duisburg - Ruhrort |  | Nordrhein-Westfalen | Block 4 | 1968-01-01 | in Betrieb | Sonstige Energieträger | Kuppelprdukte der Stahl- und Kokserzeugung |  | Sonstige Energieträger (nicht erneuerbar) | nein | Ja | 170 | Anschluss im Werksnetz | Hochspannung (HS) | tkSE AG
BNA0485 | Hüttenwerke Krupp Mannesmann GmbH | Huckingen | 47259 | Duisburg-Huckingen |  | Nordrhein-Westfalen | A | 1976-01-17 | in Betrieb | Mehrere Energieträger | Erd-/Gicht-/Hochofengas |  | Sonstige Energieträger (nicht erneuerbar) | Nein | Ja | 303 | Mündelheim | 220 | Amprion GmbH
BNA0486 | Hüttenwerke Krupp Mannesmann GmbH | Huckingen | 47259 | Duisburg-Huckingen |  | Nordrhein-Westfalen | B | 1977-03-27 | in Betrieb | Mehrere Energieträger | Erd-/Gicht-/Hochofengas |  | Sonstige Energieträger (nicht erneuerbar) | Nein | Ja | 303 | Mündelheim | 220 | Amprion GmbH
BNA1815 | STEAG Battery System GmbH | Großbatteriesystem (GBS)-Walsum | 47179 | Duisburg-Walsum | Dr.-Wilhelm-Roelen Str. 129 | Nordrhein-Westfalen | GBS-WA | 2016-09-30 | in Betrieb | Sonstige Speichertechnologien |  |  | Sonstige Energieträger (nicht erneuerbar) | Nein | Nein | 15 | SA Walsum | 220 | Amprion GmbH
BNA1511a | Papierfabrik Schoellershammer H. A. Schoeller Söhne GmbH & Co KG | Kessel 4 | 52355 | Düren | Kreuzauer Str. 18 | Nordrhein-Westfalen |  | 1983-03-25 | in Betrieb | Braunkohle | Briketts | Kurzfaserreststoffe | Braunkohle | Nein | Ja | 9.3 | DE0001495235500000000000001001638 | 20 | Leitungspartner GmbH
BNA1131 | Metsä Tissue GmbH (Werk Düren) | MT, Düren | 52349 | Düren | Veldener Strasse 121 - 131 | Nordrhein-Westfalen |  | 1940-01-01 | in Betrieb | Erdgas |  |  | Erdgas | Nein | Ja | 14 | Keine Ausspeisung | Mittelspannung (MS) | Leitungspartner GmbH
BNA0223a | Stadtwerke Düsseldorf AG | DT | 40233 | Düsseldorf | Behrenstraße 85 | Nordrhein-Westfalen | Flingern T4 | 1955-12-06 | Sonderfall | Abfall |  |  | Abfall | Nein | Nein | 48.9 | U50 | 25 | Netzgesellschaft Düsseldorf mbH
BNA0223b | Stadtwerke Düsseldorf AG | DT | 40233 | Düsseldorf | Behrenstraße 85 | Nordrhein-Westfalen | Flingern T1 | 2000-04-17 | in Betrieb | Abfall |  |  | Abfall | Nein | Ja | 53.7 | U50 | 25 | Netzgesellschaft Düsseldorf mbH
BNA0220 | Stadtwerke Düsseldorf AG | GuD | 40221 | Düsseldorf | Auf der Lausward 75 | Nordrhein-Westfalen | AGuD | 2000-07-28 | in Betrieb | Erdgas |  |  | Erdgas | Nein | Ja | 100 | U71 | 110 | Netzgesellschaft Düsseldorf mbH
BNA0221a | Stadtwerke Düsseldorf AG | GT | 40221 | Düsseldorf | Auf der Lausward 75 | Nordrhein-Westfalen | Block E GTE2 | 1975-02-21 | in Betrieb | Erdgas |  |  | Erdgas | Nein | Nein | 64.7 | U71 | 110 | Netzgesellschaft Düsseldorf mbH
BNA0221b | Stadtwerke Düsseldorf AG | GT | 40221 | Düsseldorf | Auf der Lausward 75 | Nordrhein-Westfalen | Block E GTE1 | 1974-11-19 | in Betrieb | Erdgas |  |  | Erdgas | Nein | Nein | 66.7 | U71 | 110 | Netzgesellschaft Düsseldorf mbH
BNA1336 | Henkel AG & Co. KGaA | Holthausen | 40589 | Düsseldorf | Henkelstr. 67 | Nordrhein-Westfalen |  | 1948-01-01 | in Betrieb | Mehrere Energieträger | Erdgas | Flüssige Produktionsrückstände | Erdgas | Nein | Ja | 84 | SWD-Netz U47/U60 | 25 | Netzgesellschaft Düsseldorf mbH
BNA1503 | Daimler AG | BHKW H.120 | 40476 | Düsseldorf | Rather Str. 51 | Nordrhein-Westfalen |  | 2012-10-31 | in Betrieb | Erdgas |  |  | Erdgas | Nein | Ja | 21.1 | U14 | 10 | Netzgesellschaft Düsseldorf mbH
BNA1817 | Stadtwerke Düsseldorf AG | GuD | 40221 | Düsseldorf | Auf der Lausward 75 | Nordrhein-Westfalen | GuD F | 2016-01-22 | in Betrieb | Erdgas |  |  | Erdgas | Nein | Ja | 595 | DE00056266802AO6G56M11SN51G21M24S | 110 | Netzgesellschaft Düssseldorf mbH
BNA0222 | Stadtwerke Düsseldorf AG | GT | 40233 | Düsseldorf | Behrenstraße 85 | Nordrhein-Westfalen | GTKW | 1972-08-03 | in Betrieb | Mineralölprodukte |  |  | Mineralölprodukte | Nein | Nein | 86.2 | U50 | 110 | Netzgesellschaft Düsseldorf mbH
BNA1304 | Enercon Windpark GmbH & Co. Scirocco I KG | Windpark Niederndodeleben | 39179 | Ebendorf |  | Sachsen-Anhalt |  | 2001-12-21 | in Betrieb | Windenergie (Onshore-Anlage) |  |  | Windenergie (Onshore-Anlage) | Ja | nein | 10.8 |  | 20 | Avacon AG
BNA0225 |  |  | 16227 | Eberswalde |  | Brandenburg |  | 2010 | in Betrieb | Solare Strahlungsenergie |  |  | Solare Strahlungsenergie | Ja |  | 24.241 |  | HS | E.DIS AG
BNA0226 | DK Bürgerwindpark Eckolstädt GmbH & Co. KG |  | 99510 | Eckolstädt |  | Thüringen |  | 1999 | in Betrieb | Windenergie (Onshore-Anlage) |  |  | Windenergie (Onshore-Anlage) | Ja |  | 14.3 |  | MS | TEN Thüringer Energienetze GmbH
BNA0227 | Windpark Oelerse I-III GmbH & Co. Infrastruktur KG |  | 31234 | Edemissen |  | Niedersachsen |  | 1999 | in Betrieb | Windenergie (Onshore-Anlage) |  |  | Windenergie (Onshore-Anlage) | Ja |  | 15.6 |  | MS | Avacon AG
BNA1132 | e.disnatur Erneuerbare Energien GmbH | WP Edersleben | 6528 | Edersleben |  | Sachsen-Anhalt |  | 2002 | in Betrieb | Windenergie (Onshore-Anlage) |  |  | Windenergie (Onshore-Anlage) | Ja |  | 12 |  | 20 | Mitteldeutsche Netzgesellschaft Strom mbH
BNA0228 | Uniper Kraftwerke GmbH | Waldeck1/Bringhausen | 34549 | Edertal Hemfurth-Edersee | Kraftwerkstraße 10 | Hessen | Waldeck1/Bringhausen | 1931-01-01 | in Betrieb | Pumpspeicher |  |  | Pumpspeicher | Nein | Nein | 145 | Schaltanlage vor Ort | 110 | Avacon AG
BNA0229 | Uniper Kraftwerke GmbH | Waldeck 2 | 34549 | Edertal Hemfurth-Edersee | Kraftwerkstraße 10 | Hessen | Waldeck 2 | 1974-01-01 | in Betrieb | Pumpspeicher |  |  | Pumpspeicher | Nein | Nein | 480 | Schaltanlage vor Ort | 380 | TenneT TSO GmbH
BNA0230 | Uniper Kraftwerke GmbH | Hemfurth | 34549 | Edertal Hemfurth-Edersee | Ederstraße | Hessen | Hemfurth | 1915-01-01 | in Betrieb | Speicherwasser (ohne Pumpspeicher) |  |  | Speicherwasser (ohne Pumpspeicher) | Nein | Nein | 20 | Schaltanlage vor Ort | 110 | Avacon AG
BNA1858 | Mainova AG | Eggebek | 24852 | Eggebek | Bäckerweg (Nato Flugplatz) | Schleswig-Holstein |  | 2011 | in Betrieb | Solare Strahlungsenergie |  |  | Solare Strahlungsenergie | Ja | Nein | 83.9 | UW Sieverstedt (Mast 41 110 kV-Freileitung Schuby-Weding) | HS (110 kV) | Schleswig-Holstein Netz AG
BNA1785 |  | Eggstedt/Süderhastedt III | 25721 | Eggstedt | Gem.3025 Fl.10- 8 | Schleswig-Holstein |  | 2014 | in Betrieb | Windenergie (Onshore-Anlage) |  |  | Windenergie (Onshore-Anlage) | Ja |  | 28.99
BNA0232a | Sappi Ehingen GmbH | Werkskraftwerk Sappi Ehingen | 89584 | Ehingen | Kessel 5 - Turbine 5 | Baden-Württemberg |  | 1990-06-20 | in Betrieb | Mehrere Energieträger | Biomasse | Erdgas (Stützfeuerung) | Biomasse | Ja | Ja | 13.212 |  | 20 | Netze BW GmbH
BNA0232b | Sappi Ehingen GmbH | Werkskraftwerk Sappi Ehingen | 89584 | Ehingen | Kessel 4 - Turbine 3 | Baden-Württemberg |  | 1961-08-01 | in Betrieb | Mehrere Energieträger | Biomasse | Erdgas | Biomasse | Nein | Ja | 8 |  | 6 | Netze BW GmbH
BNA0232c | Sappi Ehingen GmbH | Werkskraftwerk Sappi Ehingen | 89584 | Ehingen | Kessel 6 - Turbine 4 | Baden-Württemberg |  | 1977-07-07 | in Betrieb | Erdgas |  |  | Erdgas | Nein | Ja | 4 |  | 6 | Netze BW GmbH
BNA0233 | Stora Enso Sachsen GmbH | Kombikraftwerk | 4838 | Eilenburg | Am Schanzberg 1 | Sachsen |  | 1993-09-01 | in Betrieb | Mehrere Energieträger | Erdgas | Biogas, Papierfaserschlamm | Erdgas | Nein | Ja | 46.6 | UW Kospa | 110 | Mitteldeutsche Netzgesellschaft Strom mbH
BNA1505 | Opel Automobile GmbH | HKW Wiesengrund | 99817 | Eisenach | Adam-Opel-Str. | Thüringen |  | 1993-10-12 | in Betrieb | Mehrere Energieträger | Erdgas | Heizöl EL | Erdgas | Nein | Ja | 22.1 | UW Eisenach West | 10 | TEN Thüringer Energienetze GmbH
BNA0235 |  |  | 99817 | Eisenach |  | Thüringen |  | 1998 | in Betrieb | Windenergie (Onshore-Anlage) |  |  | Windenergie (Onshore-Anlage) | Ja |  | 17.6 |  | MS | TEN Thüringer Energienetze GmbH
BNA0236 | Green Energy GmbH |  | 99819 | Eisenach |  | Thüringen |  | 2004 | in Betrieb | Windenergie (Onshore-Anlage) |  |  | Windenergie (Onshore-Anlage) | Ja |  | 14.4 |  | MS | TEN Thüringer Energienetze GmbH
BNA0237 | Propower GmbH | EBS-Heizkraftwerk | 15890 | Eisenhüttenstadt |  | Brandenburg |  | 2011-02-10 | in Betrieb | Mehrere Energieträger | EBS / Abfall | aufbereiteter Haushalts | Sonstige Energieträger (nicht erneuerbar) | Nein | Ja | 23.5 | Umspannwerk Eisenhüttenstadt | 110 | E.DIS AG
BNA0238a | ArcelorMittal Eisenhüttenstadt GmbH | IKW | 15890 | Eisenhüttenstadt | Werkstraße 1 | Brandenburg |  | 1954-01-01 | in Betrieb | Mehrere Energieträger | Gichtgas, Konvertergas | Erdgas (falls nicht genügend Gicht- bzw. Konvertergas zur Verfügung steht) | Sonstige Energieträger (nicht erneuerbar) | Nein | Ja | 45 | Anschaltung U 100/ Umspannstation U 200 im 110kV UW EhsP | Hochspannung (HS) | EDIS Netz GmbH
BNA0238b | Arcelor Mittal Eisenhüttenstadt GmbH | IKW | 15890 | Eisenhüttenstadt | Werkstraße 1 | Brandenburg | Block 7 | 2013 | in Betrieb | Mehrere Energieträger | Gichtgas, Konvertergas | Erdgas (als Ersatz) | Sonstige Energieträger (nicht erneuerbar) | Nein | Ja | 56 | Anschaltung U 100/ Umspannstation U 200 im 110kV UW EhsP | Hochspannung (HS) | EDIS Netz GmbH
BNA1514 | Trianel Windkraftwerk Eisleben GmbH & Co. KG | Windpark Eisleben | 6295 | Eisleben | Heizhausweg 6a | Sachsen-Anhalt |  | 2013 | in Betrieb | Windenergie (Onshore-Anlage) |  |  | Windenergie (Onshore-Anlage) | Ja | Nein | 26.6 | UW Polleben / Reidewitz |  | Mitteldeutsche Netzgesellschaft Strom mbH
BNA1844 | Trianel Windpark Buchenau GmbH & Co. KG | 36132 Eiterfeld | 36132 | Eiterfeld |  | Hessen |  | 2016 | in Betrieb | Windenergie (Onshore-Anlage) |  |  | Windenergie (Onshore-Anlage) | Ja |  | 17.3 | ÜST Marktstr. 44, 36132 Eiterfeld („ÜST 7772 Arzell Marktstraße WEA“) | 20 | Avacon
BNA1134 | Uniper Kraftwerke GmbH | Eitting | 85462 | Eitting | Am Moosrain 10 | Bayern | Eitting | 1925-01-01 | in Betrieb | Laufwasser |  |  | Laufwasser | Nein | Nein | 26 | Schaltanlage vor Ort | 20 und 110 | Bayernwerk AG/DB Energie GmbH
BNA1135 | innogy SE | Fankel | 56821 | Ellenz-Poltersdorf |  | Rheinland-Pfalz |  | 1963-01-01 | in Betrieb | Laufwasser |  |  | Laufwasser | Nein | Nein | 16.4 |  | 20 | Westnetz GmbH
BNA1136 | Bayerische Elektrizitätswerke GmbH | Ellgau | 86679 | Ellgau |  | Bayern |  | 1952-04-18 | in Betrieb | Laufwasser |  |  | Laufwasser | Nein | Nein | 9.7 | UW Ellgau | 110 | LEW Verteilnetz GmbH
BNA1370 | Solarpark Elmenhorst GmbH & Co. KG |  | 21493 | Elmenhorst | FS 1/4 und 13; Flur 6; FS 91; Flur 7 (Lanken) | Schleswig-Holstein |  | 2012 | in Betrieb | Solare Strahlungsenergie |  |  | Solare Strahlungsenergie | Ja | Nein | 24.361 |  |  | Schleswig-Holstein Netz AG
BNA0239 | Uniper Kraftwerke GmbH | Huntorf | 26931 | Elsfleth |  | Niedersachsen |  | 01.01.1978 | in Betrieb | Erdgas | Druckluftspeicher |  | Erdgas | Nein | Nein | 321 | Huntorf | 220 | TenneT TSO GmbH
BNA0240 | Wehrder Bürgerwp.u. Wehrderwp. 1.Betr. u. Wp Wehrder Bautr. GmbH |  | 26931 | Elsfleth |  | Niedersachsen |  | 2000 | in Betrieb | Windenergie (Onshore-Anlage) |  |  | Windenergie (Onshore-Anlage) | Ja |  | 23.4 |  | MS | EWE NETZ GmbH
BNA0241 | Huntorfer Windpark GmbH & Co. KG und Bürgerwp. Huntorf GmbH |  | 26931 | Elsfleth |  | Niedersachsen |  | 2006 | in Betrieb | Windenergie (Onshore-Anlage) |  |  | Windenergie (Onshore-Anlage) | Ja |  | 11.5 |  | MS | EWE NETZ GmbH
BNA0242 | Danpower GmbH |  | 4910 | Elsterwerda |  | Brandenburg |  | 2004-07-03 | in Betrieb | Biomasse |  |  | Biomasse | Ja |  | 12.6 |  | HS | Mitteldeutsche Netzgesellschaft Strom mbH
BNA0243 | Palm Power GmbH & Co. KG | HKW Eltmann | 97483 | Eltmann | Industriestraße 23 | Bayern |  | 2007-12-28 | in Betrieb | Erdgas |  |  | Erdgas | Nein | Ja | 57 | Palm Eltmann | 110 | Bayernwerk AG
BNA0244 | Statkraft Markets GmbH | Emden Biomasse | 26725 | Emden |  | Niedersachsen |  | 2005-01-01 | in Betrieb | Biomasse |  |  | Biomasse | Ja | Ja | 22 |  | 110 | Avacon AG
BNA0245a | Statkraft Markets GmbH | Emden Gas | 26725 | Emden |  | Niedersachsen | Gasturbine | 1973-01-01 | in Betrieb | Erdgas |  |  | Erdgas | Nein | Nein | 52 | Emden | 220 | Avacon AG
BNA0245b | Statkraft Markets GmbH | Emden Gas | 26725 | Emden |  | Niedersachsen | Dampfturbine | 1973-01-01 | Vorläufig Stillgelegt (ohne StA) | Erdgas |  |  | Erdgas | Nein | Nein | 433 | Emden | 220 | TenneT TSO GmbH
BNA0246a | EWE ERNEUERBARE ENERGIEN GmbH |  |  | Emden | Am Neuen Seedeich / Wolfsburger Straße | Niedersachsen |  | 1997-03-19 | in Betrieb | Windenergie (Onshore-Anlage) |  |  | Windenergie (Onshore-Anlage) | Ja | Nein | 26.8 |  |  | EWE NETZ GmbH
BNA0246b | Windpark Wybelsumer Polder GmbH & Co. KG | Windpark Wybelsumer Polder | 26723 | Emden |  | Niedersachsen |  | 2000 | in Betrieb | Windenergie (Onshore-Anlage) |  |  | Windenergie (Onshore-Anlage) | Ja | Nein | 30 |  |  | EWE NETZ GmbH
BNA0247 | Stadtwerke Emden GmbH | Windpark SWE (Larrelter Polder) | 26723 | Emden |  | Niedersachsen |  | 1994 | in Betrieb | Windenergie (Onshore-Anlage) |  |  | Windenergie (Onshore-Anlage) | Ja | Nein | 29.6 | Schalthaus Emden | 20 | Stadtwerke Emden GmbH
BNA0248 | BARD Holding GmbH | Windpark Rysumer Nacken | 26723 | Emden |  | Niedersachsen |  | 2012 | in Betrieb | Windenergie (Onshore-Anlage) |  |  | Windenergie (Onshore-Anlage) | Ja |  | 6.5 | Wybelsum | 20 | TenneT TSO GmbH
BNA1919 | VW Kraftwerk GmbH | Windpark Emden | 26723 | Emden | Niedersachsenstraße 3 | Niedersachsen |  | 2014-12-18 | in Betrieb | Windenergie (Onshore-Anlage) |  |  | Windenergie (Onshore-Anlage) | Ja |  | 11.45 |  | Hochspannung (HS) | Avacon AG
BNA0249 | BARD Holding GmbH | Windpark Rysumer Nacken | 26723 | Emden |  | Niedersachsen |  | 2012 | in Betrieb | Windenergie (Onshore-Anlage) |  |  | Windenergie (Onshore-Anlage) | Ja |  | 6.5 | Wybelsum | 20 | TenneT TSO GmbH
BNA0250a | innogy SE | Biomasse-HKW | 49824 | Emlichheim | Neuerostraße 8 | Niedersachsen |  | 2013-07-26 | in Betrieb | Biomasse |  |  | Biomasse | Ja | Ja | 10.6 |  | MS | Westnetz GmbH
BNA0250b | innogy SE |  | 49824 | Emlichheim | Emslandstr. 900 Z | Niedersachsen |  | 2013-07-26 | in Betrieb | Biomasse |  |  | Biomasse | Ja | Ja | 10.6 | DE0073304982400000000000000149412 | 10 | Westnetz GmbH
BNA1570 |  | Bürgerwindpark Emmelsbüll-Horsbüll GmbH & Co. KG | 25924 | Emmelsbüll-Hostbüll |  | Schleswig-Holstein |  | 2014 | in Betrieb | Windenergie (Onshore-Anlage) |  |  | Windenergie (Onshore-Anlage) | Ja | Nein | 23.42 |  | HS/MS | Schleswig-Holstein Netz AG
BNA1518 | Windpark Emmendorf GmbH & Co. KG | Windpark Emmendorf | 29579 | Emmendorf |  | Niedersachsen |  | 2003-06-01 | in Betrieb | Windenergie (Onshore-Anlage) |  |  | Windenergie (Onshore-Anlage) | Ja | Nein | 16 |  | 20 | Avacon AG
BNA0251 | Preussen Elektra GmbH | Grohnde | 31857 | Emmerthal |  | Niedersachsen | KWG | 1985-02-01 | in Betrieb | Kernenergie |  |  | Kernenergie | Nein | Nein | 1360 | Grohnde | 380 | TenneT TSO GmbH
BNA1614 |  | Windpark Karlsburg | 48282 | Emsdetten |  | Nordrhein-Westfalen |  | 2014 | in Betrieb | Windenergie (Onshore-Anlage) |  |  | Windenergie (Onshore-Anlage) | Ja | Nein | 20.24 |  | MS | Westnetz GmbH
BNA1137 | innogy SE | Enkirch | 56850 | Enkirch |  | Rheinland-Pfalz |  | 1966-01-01 | in Betrieb | Laufwasser |  |  | Laufwasser | Nein | Nein | 18.4 |  | 20 | Westnetz GmbH
BNA1310 | Windpark GmbH & Co. Enningerloh KG | Windpark Enningerloh | 59320 | Enningerloh |  | Nordrhein-Westfalen |  | 2009-08-05 | in Betrieb | Windenergie (Onshore-Anlage) |  |  | Windenergie (Onshore-Anlage) | Ja | nein | 18 | UW Buddenbaum | 30 | Westnetz GmbH
BNA0254 | Enercon Windpark GmbH & Co. Erfstadt KG | Windpark Erfstadt | 50374 | Erfstadt |  | Nordrhein-Westfalen |  | 2005-03-07 | in Betrieb | Windenergie (Onshore-Anlage) |  |  | Windenergie (Onshore-Anlage) | Ja | nein | 12 | An der Patria, 50374 Erftstadt | 11 | Westnetz GmbH
BNA0255 | SWE Energie GmbH | HKW Iderhoffstraße | 99085 | Erfurt |  | Thüringen |  | 1996-04-24 | in Betrieb | Erdgas |  |  | Erdgas | Nein | Ja | 11 | UW Iderhoffstraße | 10 | SWE Netz GmbH (Erfurt)
BNA0256a | SWE Energie GmbH | HKW Erfurt-Ost | 99087 | Erfurt |  | Thüringen | GT1 | 1999-12-17 | in Betrieb | Erdgas |  |  | Erdgas | Nein | Ja | 76.5 | UW Erfurt-Ost | 110 | SWE Netz GmbH (Erfurt)
BNA0256b | SWE Energie GmbH | HKW Erfurt-Ost | 99087 | Erfurt |  | Thüringen | GT2 | 2014 | in Betrieb | Erdgas |  |  | Erdgas | Nein | Ja | 32.6 |  | 110 | SWE Netz GmbH (Erfurt)
BNA0257 | Ventimotor GmbH & Co.UHW KG |  | 99094 | Erfurt |  | Thüringen |  | 2005 | in Betrieb | Windenergie (Onshore-Anlage) |  |  | Windenergie (Onshore-Anlage) | Ja |  | 22 |  | MS | TEN Thüringer Energienetze GmbH
BNA0258 | Windpark Katzenberg GmbH & Co. KG |  | 99198 | Erfurt-Kerspleben |  | Thüringen |  | 2004 | in Betrieb | Windenergie (Onshore-Anlage) |  |  | Windenergie (Onshore-Anlage) | Ja |  | 11.9 |  | HS/MS | SWE Netz GmbH (Erfurt)
BNA0259 | Innwerk AG | Ering | 94140 | Ering | Innwerkstraße 38 | Bayern | Ering | 1942-08-04 | in Betrieb | Laufwasser |  |  | Laufwasser | Nein | Nein | 72.5 | Schaltanlage vor Ort | 110 | Bayernwerk AG
BNA0260 | Windpark Erkelenz Nr. 14 |  | 41812 | Erkelenz |  | Nordrhein-Westfalen |  | 2000 | in Betrieb | Windenergie (Onshore-Anlage) |  |  | Windenergie (Onshore-Anlage) | Ja |  | 20.7 |  | HS/MS | NEW Netz GmbH
BNA1138 | Stadtwerke Erkrath GmbH | BHKW an Klinkerweg | 40699 | Erkrath | Klinkerweg 4 | Nordrhein-Westfalen | Module 1, 2 und 3 | 2000-04-01 | in Betrieb | Erdgas |  |  | Erdgas | Nein | Ja | 10.2 | Schaltanlage BHKW | MS | Stadtwerke Erkrath GmbH
BNA0261a | Erlanger Stadtwerke AG | HKW Erlangen | 91052 | Erlangen | Äußere Bruckerstr. 33 | Bayern | GuD I | 2005-09-14 | in Betrieb | Erdgas |  |  | Erdgas | Nein | Ja | 21.6 | UW Mitte | 20 | Erlanger Stadtwerke AG
BNA0261c | Erlanger Stadtwerke AG | HKW Erlangen | 91052 | Erlangen | Äußere Bruckerstr. 33 | Bayern | GuD 2 | 2014-02-10 | in Betrieb | Erdgas |  |  | Erdgas | Nein | Ja | 6.7 | Hammerbacherstr. | 20 | Erlanger Stadtwerke AG
BNA0261b | Erlanger Stadtwerke AG | HKW Erlangen | 91052 | Erlangen | Äußere Bruckerstr. 33 | Bayern | K6 DT2 | 1982-03-04 | in Betrieb | Mehrere Energieträger | Steinkohle, Heizöl |  | Steinkohle | Nein | Ja | 17.4 | UW Mitte | 20 | Erlanger Stadtwerke AG
BNA1139 | EEW Energy from Waste Saarbrücken GmbH | TREA Breisgau | 79427 | Eschbach | Heitersheimer Straße 2 | Baden-Württemberg |  | 2005-07-15 | in Betrieb | Abfall | Abfall, biol. abbaubarer Anteil von Abfällen aus Haushalten und Industrie |  | Abfall | Nein | Ja | 13.6 | Eschbach, Heitersheimer Straße | 20 | bnNETZE GmbH
BNA1326 | Bürgerwindpark Esche Verwaltungsgesellschaft mbH | Windpark Esche | 49828 | Esche |  | Niedersachsen |  | 2003 | in Betrieb | Windenergie (Onshore-Anlage) |  |  | Windenergie (Onshore-Anlage) | Ja | Nein | 10 | UW Esche | 10 | Westnetz GmbH
BNA1583 | Bürgerwindpark Esche Verwaltungsgesellschaft mbH | Esche Nord | 49828 | Esche |  | Niedersachsen |  | 2014 | in Betrieb | Windenergie (Onshore-Anlage) |  |  | Windenergie (Onshore-Anlage) | Ja | Nein | 13.75 |  | MS | Westnetz GmbH
BNA1025 | RWE Power AG | Weisweiler | 52249 | Eschweiler-Weisweiler |  | Nordrhein-Westfalen | E | 1965-12-02 | in Betrieb | Mehrere Energieträger | Braunkohle | Klärschlamm | Braunkohle | Nein | Nein | 321 | Zukunft | 110 | Westnetz GmbH
BNA1026 | RWE Power AG | Weisweiler | 52249 | Eschweiler-Weisweiler |  | Nordrhein-Westfalen | F | 1967-09-04 | in Betrieb | Mehrere Energieträger | Braunkohle | Klärschlamm | Braunkohle | Nein | Nein | 321 | Oberzier (380kV), Zukunft (110kV) | 380, 110 | Amprion GmbH, Westnetz GmbH
BNA1027 | RWE Power AG | Weisweiler | 52249 | Eschweiler-Weisweiler |  | Nordrhein-Westfalen | G | 1974-02-14 | in Betrieb | Mehrere Energieträger | Braunkohle | Erdgas / Papierschlamm | Braunkohle | Nein | Ja | 663 | Oberzier | 380 | Amprion GmbH
BNA1028 | RWE Power AG | Weisweiler | 52249 | Eschweiler-Weisweiler |  | Nordrhein-Westfalen | H | 1975-01-18 | in Betrieb | Mehrere Energieträger | Braunkohle | Erdgas / Papierschlamm | Braunkohle | Nein | Ja | 656 | Oberzier | 380 | Amprion GmbH
BNA1023 | RWE Power AG | Weisweiler | 52249 | Eschweiler-Weisweiler |  | Nordrhein-Westfalen | G_VGT | 2006-08-04 | in Betrieb | Erdgas |  |  | Erdgas | Nein | Nein | 200 | Zukunft | 110 | Westnetz GmbH
BNA1024 | RWE Power AG | Weisweiler | 52249 | Eschweiler-Weisweiler |  | Nordrhein-Westfalen | H_VGT | 2006-12-19 | in Betrieb | Erdgas |  |  | Erdgas | Nein | Nein | 200 | Zukunft | 110 | Westnetz GmbH
BNA0262 | WEO GmbH & Co. KG | WP Esperstedt-Obhausen | 6279 | Esperstedt | Außenbereich | Sachsen-Anhalt | - | 2009-12-01 | in Betrieb | Windenergie (Onshore-Anlage) |  |  | Windenergie (Onshore-Anlage) | Ja | Nein | 40 | UW Querfurter Platte | 110 | Mitteldeutsche Netzgesellschaft Strom mbH
BNA0519 | RWE Generation SE | Karnap | 45329 | Essen |  | Nordrhein-Westfalen | B | 1987-03-16 | in Betrieb | Abfall |  |  | Abfall | Nein | Ja | 38 | Karnap | 110 | Westnetz GmbH
BNA0263 | Preussen Elektra GmbH | Isar 2 | 84051 | Essenbach |  | Bayern | KKI 2 | 1988-04-09 | in Betrieb | Kernenergie |  |  | Kernenergie | Nein | Nein | 1410 | Isar | 380 | TenneT TSO GmbH
BNA1140 | Uniper Kraftwerke GmbH | Altheim | 84051 | Essenbach | Kraftwerkstraße 22 | Bayern | Altheim | 1951-01-01 | in Betrieb | Laufwasser |  |  | Laufwasser | Nein | Nein | 17.8 | Schaltanlage vor Ort | 110 | Bayernwerk AG
BNA0265 | Windpark Kesfeld-Heckhuscheid GmbH & Co. KG |  | 54597 | Euscheid |  | Rheinland-Pfalz |  | 2005 | in Betrieb | Windenergie (Onshore-Anlage) |  |  | Windenergie (Onshore-Anlage) | Ja |  | 32.5 |  | HS | Westnetz GmbH
BNA1141 | Pfeifer & Langen GmbH & Co. KG | P&L Werk Euskirchen | 53879 | Euskirchen | Bonner Strasse 2 | Nordrhein-Westfalen | Kessel 4 / 6 | 1991-12-01 | in Betrieb | Mehrere Energieträger | Braunkohlebrikett | Erdgas,Heizöl S,Heizöl EL | Braunkohle | Nein | Ja | 14.5 |  | 11 | Westnetz GmbH
BNA1517a | Windpark Everswinkel GmbH & Co KG | Windpark Everswinkel | 48351 | Everswinkel |  | Nordrhein-Westfalen |  | 2010 | in Betrieb | Windenergie (Onshore-Anlage) |  |  | Windenergie (Onshore-Anlage) | Ja |  | 5.9 | Natrap I | 30 | Westnetz GmbH
BNA1517b | Windpark Everswinkel GmbH & Co KG | Windpark Everswinkel | 48351 | Everswinkel |  | Nordrhein-Westfalen |  | 2013 | in Betrieb | Windenergie (Onshore-Anlage) |  |  | Windenergie (Onshore-Anlage) | Ja |  | 9.8 | Natrap II | 30 | Westnetz GmbH
BNA0266a | Fehmarn Netz GmbH & Co. KG |  | 23769 | Fehmarn | Osterhof, Däschendorf | Schleswig-Holstein |  | 2006-08-04 | in Betrieb | Windenergie (Onshore-Anlage) |  |  | Windenergie (Onshore-Anlage) | Ja | Nein | 119.6 | UW Göhl | 110 | Schleswig-Holstein Netz AG
BNA0266b | Bürger-Windpark-Westfehmarn GmbH & Co. KG |  | 23769 | Fehmarn |  | Schleswig-Holstein |  | 2000-08-26 | in Betrieb | Windenergie (Onshore-Anlage) |  |  | Windenergie (Onshore-Anlage) | Ja | Nein | 11.9 | UW Petersdorf |  | Schleswig-Holstein Netz AG
BNA0266c | Windpark Fehmarn-Mitte GmbH & Co. KG |  | 23769 | Fehmarn |  | Schleswig-Holstein |  |  | in Betrieb | Windenergie (Onshore-Anlage) |  |  | Windenergie (Onshore-Anlage) | Ja | Nein | 11.5 | UW Petersdorf |  | Schleswig-Holstein Netz AG
BNA0267a | Energiequelle GmbH & Co. Windpark Feldheim KG | Windpark Feldheim VI | 14929 | Feldheim |  | Brandenburg |  | 2005 | in Betrieb | Windenergie (Onshore-Anlage) |  |  | Windenergie (Onshore-Anlage) | Ja | Nein | 12 | DE00729704916REC0SW00335210597514 | 20 | E.DIS AG
BNA0267b | Windpark GmbH & Co. Feldheim KG | WP Feldheim | 14913 | Feldheim |  | Brandenburg |  | 2006-04-07 | in Betrieb | Windenergie (Onshore-Anlage) |  |  | Windenergie (Onshore-Anlage) | Ja | nein | 20 | UW Schönewalde | 380 | 50Hertz Transmission GmbH
BNA0887c | Windpark GmbH & Co. Feldheim KG | WP Feldheim | 14913 | Feldheim |  | Brandenburg |  | 2006 | in Betrieb | Windenergie (Onshore-Anlage) |  |  | Windenergie (Onshore-Anlage) | Ja | nein | 20 |  | 380 | 50Hertz Transmission GmbH
BNA1881 | Felsberg Green Energy GmbH & Co. KG | WP Felsberg Green Energy | 34587 | Felsberg OT Beuern |  | Hessen |  | 2017-05-18 | in Betrieb | Windenergie (Onshore-Anlage) |  |  | Windenergie (Onshore-Anlage) | Ja |  | 15
BNA1308 | Windpark Fiebing GmbH & Co. KG | Windpark Fiebing | 26629 | Fiebing |  | Niedersachsen |  | 2003-12-08 | in Betrieb | Windenergie (Onshore-Anlage) |  |  | Windenergie (Onshore-Anlage) | Ja | nein | 10.8 | UW Wiesmoor | 20 | EWE NETZ GmbH
BNA0268 | Mark-E AG | Pumpspeicherwerk Rönkhausen | 57413 | Finnentrop |  | Nordrhein-Westfalen | PSW | 1969-01-01 | in Betrieb | Pumpspeicher |  |  | Pumpspeicher | Nein | Nein | 138 | U 101 und U 102 | 110 | Enervie AssetNetWork GmbH
BNA1339a | SILVINO GmbH & Co. KG |  | 03238 | Finsterwalde | Flur 50, Fl-St. 191 u. Flur 52, Fl-St. 107 | Brandenburg |  | 2009 | in Betrieb | Solare Strahlungsenergie |  |  | Solare Strahlungsenergie | Ja |  | 21.6 |  | 110 | Mitteldeutsche Netzgesellschaft Strom mbH
BNA1339b | MITAB GmbH & Co. KG |  | 03238 | Finsterwalde | Flur 50, Fl-St. 191 u. Flur 52, Fl-St. 107 | Brandenburg |  | 2009 | in Betrieb | Solare Strahlungsenergie |  |  | Solare Strahlungsenergie | Ja |  | 20.3862 |  | 110 | Mitteldeutsche Netzgesellschaft Strom mbH
BNA1726 |  | Windpark Birkenfels | 91604 | Flachslanden | 382 Gemarkung Kettenhöfstetten | Bayern |  | 2015 | in Betrieb | Windenergie (Onshore-Anlage) |  |  | Windenergie (Onshore-Anlage) | Ja |  | 10
BNA1878 | PROKON Regenerative Energien eG | WP Schönwalde-Altenkrempe | 29416 | Fleemark |  | Sachsen-Anhalt |  | 2017 | in Betrieb | Windenergie (Onshore-Anlage) |  |  | Windenergie (Onshore-Anlage) | Ja | Nein | 19.8
BNA1819 | Stadtwerke Flensburg GmbH | Heizkraftwerk FL | 24939 | Flensburg | Batteriestr. 48 | Schleswig-Holstein | Block 12 | 2016-10-01 | in Betrieb | Erdgas |  |  | Erdgas | Nein | Ja | 78 |  | 60 | Stadtwerke Flensburg GmbH
BNA0270 | Stadtwerke Flensburg GmbH | Heizkraftwerk FL | 24939 | Flensburg | Batteriestr. 48 | Schleswig-Holstein | Block 11 | 1992-06-02 | in Betrieb | Mehrere Energieträger | Steinkohle | EBS / Biomasse | Steinkohle | Nein | ja | 31 | SW Flensburg GmbH | 60 | Stadtwerke Flensburg GmbH
BNA0271 | Stadtwerke Flensburg GmbH | Heizkraftwerk FL | 24939 | Flensburg | Batteriestr. 48 | Schleswig-Holstein | Block 10 | 1989-01-23 | in Betrieb | Mehrere Energieträger | Steinkohle | EBS / Biomasse | Steinkohle | Nein | ja | 33 | SW Flensburg GmbH | 60 | Stadtwerke Flensburg GmbH
BNA0272 | Stadtwerke Flensburg GmbH | Heizkraftwerk FL | 24939 | Flensburg | Batteriestr. 48 | Schleswig-Holstein | Block 9 | 1985-10-01 | in Betrieb | Mehrere Energieträger | Steinkohle | EBS / Biomasse | Steinkohle | Nein | ja | 33 | SW Flensburg GmbH | 60 | Stadtwerke Flensburg GmbH
BNA0276 | Windpark Flomborn / Stetten GmbH & Co. KG | Windpark Flomborn | 55234 | Flomborn |  | Rheinland-Pfalz |  | 1999 | in Betrieb | Windenergie (Onshore-Anlage) |  |  | Windenergie (Onshore-Anlage) | Ja |  | 12 |  | 20 | EWR Netz GmbH
BNA0277 | MVV Energie AG | BMKW Flörsheim Wicker | 65439 | Flörsheim Wicker | Am Steinmühlenweg 5 | Hessen |  | 2003-12-19 | in Betrieb | Biomasse |  |  | Biomasse | Ja | nein | 12.61 |  | 20 | Syna GmbH
BNA0278 | EnBW Energie Baden-Württemberg AG | Rudolf-Fettweis-Werk | 76596 | Forbach | Werkstraße 5 | Baden-Württemberg | Forb/ Murgwerk | 1918-01-01 | in Betrieb | Laufwasser |  |  | Laufwasser | Nein | Nein | 22 | Forbach | 110 | Netze BW GmbH
BNA0279 | EnBW Energie Baden-Württemberg AG | Rudolf-Fettweis-Werk | 76596 | Forbach | Werkstraße 5 | Baden-Württemberg | Pumpspeicherkraftwerk Schwarzenbachwerk | 1926-01-01 | in Betrieb | Pumpspeicher |  |  | Pumpspeicher | Nein | Nein | 43 | Forbach | 110 | Netze BW GmbH
BNA0280 |  |  | 39443 | Förderstedt |  | Sachsen-Anhalt |  | 2007 | in Betrieb | Windenergie (Onshore-Anlage) |  |  | Windenergie (Onshore-Anlage) | Ja |  | 28 |  | MS | Avacon AG
BNA0281 |  |  | 39443 | Förderstedt |  | Sachsen-Anhalt |  | 2009 | in Betrieb | Windenergie (Onshore-Anlage) |  |  | Windenergie (Onshore-Anlage) | Ja |  | 27 |  | HS | HSN Magdeburg GmbH
BNA0282 |  |  | 39443 | Förderstedt |  | Sachsen-Anhalt |  | 2006 | in Betrieb | Windenergie (Onshore-Anlage) |  |  | Windenergie (Onshore-Anlage) | Ja |  | 18 |  | MS | Avacon AG
BNA1475 | PROKON Regenerative Energien eG | WP Hohe Wuhne II | 39443 | Förderstedt | Umspannwerk 0 c | Sachsen-Anhalt |  | 2007 | in Betrieb | Windenergie (Onshore-Anlage) |  |  | Windenergie (Onshore-Anlage) | Ja | Nein | 14 | UW Förderstedt | MS | Avacon AG
BNA1476 | PROKON Regenerative Energien eG | WP Hohe Wuhne III | 39443 | Förderstedt | Umspannwerk 0 c | Sachsen-Anhalt |  | 2011 | in Betrieb | Windenergie (Onshore-Anlage) |  |  | Windenergie (Onshore-Anlage) | Ja | Nein | 12.5 | UW Förderstedt | MS | Avacon AG
BNA0287a | Mainova AG | MHKW Frankfurt | 60440 | Frankfurt am Main | Heddernheimer Landstraße 158 | Hessen | T 3 (nur alleiniger Betrieb, kein gemeinsamer Betrieb mit T 7 möglich) | 1969-01-01 | in Betrieb | Mehrere Energieträger | Abfall | Mineralölprodukte | Abfall | Nein | Ja | 26 | UW Heddernheim | 30 | NRM Netzdienste Rhein-Main GmbH
BNA0287b | Mainova AG | MHKW Frankfurt | 60439 | Frankfurt am Main | Heddernheimer Landstraße 157 | Hessen | T 7 (nur alleiniger Betrieb, kein gemeinsamer Betrieb mit T 3 möglich) | 2006-01-01 | in Betrieb | Mehrere Energieträger | Abfall | Mineralölprodukte | Abfall | Nein | Ja | 46.5 | UW Heddernheim | 30 | NRM Netzdienste Rhein-Main GmbH
BNA0283 | Mainova AG | BKF | 60382 | Frankfurt am Main | Alt Fechenheim 34 | Hessen |  | 2004-01-01 | in Betrieb | Mehrere Energieträger | Biomasse | Mineralölprodukte | Biomasse | Ja | Ja | 12.4 | UW Hanauer Landstraße | 10 | NRM Netzdienste Rhein-Main GmbH
BNA0285 | Mainova AG | HKW Niederrad | 60528 | Frankfurt am Main | Lyoner Straße 8 | Hessen | Block 1 | 2004-01-01 | in Betrieb | Erdgas |  |  | Erdgas | Nein | Ja | 70 | UW Goldsteinstraße | 110 | NRM Netzdienste Rhein-Main GmbH
BNA0286 | Mainova AG | HKW West | 60627 | Frankfurt am Main | Gutleutstraße 231 | Hessen | Block 4 | 1994-01-01 | in Betrieb | Erdgas |  |  | Erdgas | Nein | Ja | 99 | UW Gutleutstraße | 110 | NRM Netzdienste Rhein-Main GmbH
BNA1868 | Mainova AG | HKW West M5 | 60327 | Frankfurt am Main | Gutleutstraße 231 | Hessen | M5 | 2018-01-01 | in Betrieb | Mehrere Energieträger | Erdgas | Steinkohle | Erdgas | Nein | Ja | 38.7 | Feld 0AEA02 | Hochspannung (HS) | NRM Netzdienste GmbH
BNA0289b | Mainova AG | HKW West | 60627 | Frankfurt am Main | Gutleutstraße 231 | Hessen | Block 2 | 1988-01-01 | in Betrieb | Mehrere Energieträger | Steinkohle | Mineralölprodukte | Steinkohle | Nein | Ja | 61.5 | UW Gutleutstraße | 110 | NRM Netzdienste Rhein-Main GmbH
BNA0290 | Mainova AG | HKW West | 60627 | Frankfurt am Main | Gutleutstraße 231 | Hessen | Block 3 | 1989-01-01 | in Betrieb | Mehrere Energieträger | Steinkohle | Mineralölprodukte | Steinkohle | Nein | Ja | 61.5 | UW Gutleutstraße | 110 | NRM Netzdienste Rhein-Main GmbH
BNA0284 | Stadtwerke Frankfurt (Oder) GmbH | Heizkraftwerk FFO | 15236 | Frankfurt Oder |  | Brandenburg | Block1-GuD-EK | 1997-09-30 | in Betrieb | Mehrere Energieträger | Braunkohlestaub | Erdgas | Braunkohle | Nein | Ja | 45 | Zelle 3 und 13 Schaltanlage "Am Hohen Feld 4" | 20 | Netzgesellschaft Frankfurt (Oder) mbH
BNA1142 | e.disnatur Erneuerbare Energien GmbH | WP Frauenhagen | 16278 | Frauenhagen |  | Brandenburg |  | 2002 | in Betrieb | Windenergie (Onshore-Anlage) |  |  | Windenergie (Onshore-Anlage) | Ja |  | 10.4 |  | 20 | E.DIS AG
BNA0291 |  |  | 7774 | Frauenprießnitz |  | Thüringen |  | 1995 | in Betrieb | Windenergie (Onshore-Anlage) |  |  | Windenergie (Onshore-Anlage) | Ja |  | 10.95 |  | MS | TEN Thüringer Energienetze GmbH
BNA0292 | RWE Power AG | Frechen/Wachtberg | 50226 | Frechen |  | Nordrhein-Westfalen | Frechen/Wachtberg | 1959-01-01 | in Betrieb | Mehrere Energieträger | Braunkohle | Klärschlamm | Braunkohle | Nein | Ja | 176 | Frechen | 110 | Westnetz GmbH
BNA1541 | Freiberger Erdgas GmbH | HKW Freiberg | 9599 | Freiberg |  | Sachsen |  | 2013-09-25 | in Betrieb | Erdgas |  |  | Erdgas | Nein | Ja | 13.383 | DE0009990959900000E10001587000001 | 20 | Mitteldeutsche Netzgesellschaft Strom mbH
BNA0293 | Rhodia Acetow GmbH | GuD Anlage WVK | 79108 | Freiburg |  | Baden-Württemberg | GuD Anlage | 1998-10-01 | in Betrieb | Erdgas |  |  | Erdgas | Nein | Ja | 40 | 110kV Schalter WVK GuD Anlage | 110 | bnNETZE GmbH
BNA1315 | Universitätsklinikum Freiburg AdöR | HKW | 79106 | Freiburg | Hartmannstrasse 1 | Baden-Württemberg | HKW | 2001-01-01 | in Betrieb | Mehrere Energieträger | Erdgas | Holzpellets | Erdgas | Nein | Ja | 27 | Übergabe | 20 | bnNETZE GmbH
BNA0294 | Energiekontor Windkraft GmbH & Co. WP OE KG |  | 21729 | Freiburg |  | Niedersachsen |  | 1999 | in Betrieb | Windenergie (Onshore-Anlage) |  |  | Windenergie (Onshore-Anlage) | Ja |  | 15 |  | HS/MS | EWE NETZ GmbH
BNA0295 | Energiekontor Ökofonds GmbH & Co. WP BD KG |  | 21729 | Freiburg |  | Niedersachsen |  | 2003 | in Betrieb | Windenergie (Onshore-Anlage) |  |  | Windenergie (Onshore-Anlage) | Ja |  | 11.5 |  | HS/MS | EWE NETZ GmbH
BNA0296 | Bürgerwindpark Oederquart Erschließungsges.mbH & Co. |  | 21729 | Freiburg |  | Niedersachsen |  | 2003 | in Betrieb | Windenergie (Onshore-Anlage) |  |  | Windenergie (Onshore-Anlage) | Ja |  | 10 |  | HS/MS | EWE NETZ GmbH
BNA1639 | CHORUS Wind Freiensteinau GmbH & Co. KG | Windwald Blaues Eck | 36399 | Freiensteinau |  | Hessen |  | 2014 | in Betrieb | Windenergie (Onshore-Anlage) |  |  | Windenergie (Onshore-Anlage) | Ja | Nein | 21.35 |  | HS | Avacon AG
BNA1324 | Agrowea GmbH & Co. KG | Windpark Bawöste | 49832 | Freren | Beestener Str. 17 | Niedersachsen |  | 2011 | in Betrieb | Windenergie (Onshore-Anlage) |  |  | Windenergie (Onshore-Anlage) | Ja | Nein | 25.8 | Station Bawöste | 30 | Westnetz GmbH
BNA0297 | BW-Bürgerwindpark Freren Verwaltungsgesellschaft mbH | Bürgerwindpark Freren | 49832 | Freren | Bardel | Niedersachsen |  | 2007 | in Betrieb | Windenergie (Onshore-Anlage) |  |  | Windenergie (Onshore-Anlage) | Ja | Nein | 24 | BW Bürgerwindpark Freren-Bardel | 30 | Westnetz GmbH
BNA0298 | BVT Windpark Sustrum/Renkenberge GmbH & Co. KG |  | 49762 | Fresenburg |  | Niedersachsen |  | 1998 | in Betrieb | Windenergie (Onshore-Anlage) |  |  | Windenergie (Onshore-Anlage) | Ja |  | 25.5 |  | MS | EWE NETZ GmbH
BNA1871 | MVV Energie AG | Windpark Freudenberg | 97896 | Freudenberg/Main |  | Baden-Württemberg |  | 2016-09-21 | In Betrieb | Windenergie (Onshore-Anlage) |  |  | Windenergie (Onshore-Anlage) | Ja | Nein | 16.8 |  | 110
BNA1143 | innogy SE | Serrig | 54450 | Freudenburg |  | Rheinland-Pfalz |  | 1985-01-01 | in Betrieb | Laufwasser |  |  | Laufwasser | Nein | Nein | 12.1 |  | 20 | Westnetz GmbH
BNA0299 | Windpark Freyenstein-Halenbeck GmbH & Co. KG |  | 16918 | Freyenstein |  | Brandenburg |  | 2006-06-21 | in Betrieb | Windenergie (Onshore-Anlage) |  |  | Windenergie (Onshore-Anlage) | Ja |  | 16 |  | HöS/HS | 50Hertz Transmission GmbH
BNA1602 |  | Windpark Büttler Balje | 25764 | Friedrichsgabekoog | Gemarkung Friedrichsgabekoog, Flur 3, Flurstück 27 | Schleswig-Holstein |  | 2014 | in Betrieb | Windenergie (Onshore-Anlage) |  |  | Windenergie (Onshore-Anlage) | Ja | Nein | 11.5 |  | MS | Schleswig-Holstein Netz AG
BNA0300 |  |  | 26169 | Friesoythe |  | Niedersachsen |  | 2000 | in Betrieb | Windenergie (Onshore-Anlage) |  |  | Windenergie (Onshore-Anlage) | Ja |  | 34.2 |  | HS/MS | EWE NETZ GmbH
BNA0301 | SachsenFonds Windpark IV GmbH & Co. KG |  | 26169 | Friesoythe |  | Niedersachsen |  | 2002 | in Betrieb | Windenergie (Onshore-Anlage) |  |  | Windenergie (Onshore-Anlage) | Ja |  | 14 |  | HS/MS | EWE NETZ GmbH
BNA0315 | Windpark Ermsleben GmbH & Co. KG |  | 6464 | Frose | 72 im Flur 4 Gemarkung Rheinstedt | Sachsen-Anhalt |  | 2010 | in Betrieb | Windenergie (Onshore-Anlage) |  |  | Windenergie (Onshore-Anlage) | Ja |  | 18 |  | HS/MS | Mitteldeutsche Netzgesellschaft Strom mbH
BNA0316 | Winag Neue Energie GmbH & Co. Reinstedt KG |  | 6464 | Frose |  | Sachsen-Anhalt |  | 2010 | in Betrieb | Windenergie (Onshore-Anlage) |  |  | Windenergie (Onshore-Anlage) | Ja |  | 12.3 |  | HS/MS | Mitteldeutsche Netzgesellschaft Strom mbH
BNA1492a | Papierfabrik Adolf Jass GmbH & Co. KG | Kraftwerk 3 | 36039 | Fulda | Hermann-Muth-Str. 6 | Hessen |  | 2012-09-01 | in Betrieb | Erdgas |  |  | Erdgas | nein | Ja | 26.2 | 4848 Fulda Hermann Muth Straße 6 | 20 | OsthessenNetz GmbH
BNA1492b | Papierfabrik Adolf Jass GmbH & Co. KG | Kraftwerk 2 | 36039 | Fulda | Hermann-Muth-Str. 6 | Hessen |  | 1982-03-30 | in Betrieb | Erdgas |  |  | Erdgas | Nein | Ja | 7.48 | 4848 Fulda Hermann Muth Straße 6 | 20 | OsthessenNetz GmbH
BNA0318 | RhönEnergie Fulda GmbH | Kraftwerk Fulda | 36043 | Fulda |  | Hessen |  | 2011-01-01 | in Betrieb | Mineralölprodukte |  |  | Mineralölprodukte | Nein | Nein | 24.81 |  | 20 | OsthessenNetz GmbH
BNA0319 | Bürgerwindpark Galmsbüll GmbH |  | 25899 | Galmsbüll |  | Schleswig-Holstein |  | 2006 | in Betrieb | Windenergie (Onshore-Anlage) |  |  | Windenergie (Onshore-Anlage) | Ja |  | 10.8 |  | MS | Schleswig-Holstein Netz AG
BNA1574 |  | Bürgerwindpark Norderhof II GmbH & Co KG | 25899 | Galmsbüll | Flur 12 Flurstück 70 | Schleswig-Holstein |  | 2014 | in Betrieb | Windenergie (Onshore-Anlage) |  |  | Windenergie (Onshore-Anlage) | Ja | Nein | 21.6 |  | MS | Schleswig-Holstein Netz AG
BNA0321 | PWG GmbH & Co. Bürgerwindpark Grüppenbühren KG |  | 27777 | Ganderkesee |  | Niedersachsen |  | 2000 | in Betrieb | Windenergie (Onshore-Anlage) |  |  | Windenergie (Onshore-Anlage) | Ja |  | 11.55 |  | HS/MS | EWE NETZ GmbH
BNA0322 | Windpark Breberen GmbH & Co. KG |  | 52538 | Gangelt |  | Nordrhein-Westfalen |  | 2005-08-25 | in Betrieb | Windenergie (Onshore-Anlage) |  |  | Windenergie (Onshore-Anlage) | Ja |  | 18 |  | HS/MS | Westnetz GmbH
BNA0323 | EEV Erneuerbare Energien Verwaltungs GmbH Dresden |  | 99634 | Gangloffsömmern |  | Thüringen |  | 2006-07-13 | in Betrieb | Windenergie (Onshore-Anlage) |  |  | Windenergie (Onshore-Anlage) | Ja |  | 58 | UW Schilfa | HS | TEN Thüringer Energienetze GmbH
BNA1769 |  | Windpark Garlipp III | 39579 | Garlipp | Gemarkung Garlipp, Flur 2, Flurstück 33/1 | Sachsen-Anhalt |  | 2014 | in Betrieb | Windenergie (Onshore-Anlage) |  |  | Windenergie (Onshore-Anlage) | Ja |  | 12.98
BNA0324 | VERBUND-Innkraftwerke GmbH | Gars | 83536 | Gars | Agg 4 | Bayern |  | 1938-07-01 | in Betrieb | Laufwasser |  |  | Laufwasser | Nein | Nein | 25 | UW Gars | 110 | Bayernwerk AG
BNA0325 | REWAG Regensburger Energie-und Wasserversorgung AG&Co. KG |  | 95185 | Gattendorf |  | Bayern |  | 2010 | in Betrieb | Windenergie (Onshore-Anlage) |  |  | Windenergie (Onshore-Anlage) | Ja |  | 10 |  | MS | HEW HofEnergie+Wasser GmbH
BNA0327 | Vattenfall Wasserkraft GmbH | Geesthacht | 21502 | Geesthacht | Elbuferstr. 49 | Schleswig-Holstein | PSS A | 1958-10-15 | in Betrieb | Pumpspeicher |  |  | Pumpspeicher | Nein | Nein | 119.1 | Bergedorf | 110 | Stromnetz Hamburg GmbH
BNA0328 | Vattenfall Wasserkraft GmbH | Geesthacht | 21502 | Geesthacht | Elbuferstr. 49 | Schleswig-Holstein | PSS B | 1958-10-15 | in Betrieb | Pumpspeicher |  |  | Pumpspeicher | Nein | Nein |  | Bergedorf | 110 | Stromnetz Hamburg GmbH
BNA0329 | Vattenfall Wasserkraft GmbH | Geesthacht | 21502 | Geesthacht | Elbuferstr. 49 | Schleswig-Holstein | PSS C | 1958-10-15 | in Betrieb | Pumpspeicher |  |  | Pumpspeicher | Nein | Nein |  | Bergedorf | 110 | Stromnetz Hamburg GmbH
BNA1882 | Trianel Windpark Gebersreuth GmbH & Co. KG | Windpark Gebersreuth | 7926 | Gefell | 349, 355 Gemarkung Gebersreuth | Thüringen |  | 2017-04-25 | in Betrieb | Windenergie (Onshore-Anlage) |  |  | Windenergie (Onshore-Anlage) | Ja |  | 24
BNA1695 |  | Windpark Gehrde "Groß Drehle" | 49596 | Gehrde | Gemarkung Groß Drehle, Flur 1, Flurstück 3 | Niedersachsen |  | 2015 | in Betrieb | Windenergie (Onshore-Anlage) |  |  | Windenergie (Onshore-Anlage) | Ja |  | 12
BNA0331 | Uniper Kraftwerke GmbH | Scholven | 45896 | Gelsenkirchen |  | Nordrhein-Westfalen | C | 1969-01-01 | in Betrieb | Steinkohle |  |  | Steinkohle | Nein | Ja | 345 | Scholven | 220 | Amprion GmbH
BNA0332 | Uniper Kraftwerke GmbH | Scholven | 45896 | Gelsenkirchen |  | Nordrhein-Westfalen | B | 1968-01-01 | in Betrieb | Steinkohle |  |  | Steinkohle | Nein | Ja | 345 | Scholven | 220 | Amprion GmbH
BNA0336 | Uniper Kraftwerke GmbH | FWK Buer | 45896 | Gelsenkirchen |  | Nordrhein-Westfalen |  | 1985-01-01 | in Betrieb | Steinkohle |  |  | Steinkohle | Nein | Ja | 70 | Scholven | 35 | Amprion GmbH
BNA1713 |  | Windpark Ludwigsau | 36251 | Gemarkung Ersrode | Flur 6, Flurstück 1 | Hessen |  | 2016 | in Betrieb | Windenergie (Onshore-Anlage) |  |  | Windenergie (Onshore-Anlage) | Ja |  | 23.1
BNA1740 |  | Repowering WP Helmshagen | 17498 | Gemarkung Hohenmühl | Flur 1, Flst. 9/1 | Mecklenburg-Vorpommern |  | 2015 | in Betrieb | Windenergie (Onshore-Anlage) |  |  | Windenergie (Onshore-Anlage) | Ja |  | 18.45
BNA1708 | IFE Windpark Berne GmbH & Co. Betriebs-KG | WP Berne | 27804 | Gemarkung Neuenhuntorf, Berne | Flurstück 339, Flur 6 | Niedersachsen |  | 2015-03-18 | in Betrieb | Windenergie (Onshore-Anlage) |  |  | Windenergie (Onshore-Anlage) | Ja |  | 11.5 | Berne-Neuenhuntorfermoor, Hoher Weg (Flur 6 und 7)
BNA1758 |  | Veldenz-Gornhausen-Monzelfeld | 54472 | Gemarkung Veldenz | Flur 12, Flurstück 1/18 (alt 1/16) | Rheinland-Pfalz |  | 2015 | in Betrieb | Windenergie (Onshore-Anlage) |  |  | Windenergie (Onshore-Anlage) | Ja |  | 18.3
BNA1687 |  | GR Grünberg | 17291 | Gemarkung: Wallmow | Flur:6, Flurstück: 43 | Brandenburg |  | 2010 | in Betrieb | Windenergie (Onshore-Anlage) |  |  | Windenergie (Onshore-Anlage) | Ja |  | 20.7
BNA1638 |  | Windpark Zedtwitz | 95183 | Gemeinde Feilitzsch |  | Bayern |  | 2014 | in Betrieb | Windenergie (Onshore-Anlage) |  |  | Windenergie (Onshore-Anlage) | Ja | Nein | 12.2 |  | HS | Bayernwerk AG
BNA1728 |  | Windpark Hohenzellig | 95176 | Gemeinde Konradsreuth | FlNr. 185 Gemarkung Gottfriedsreuth | Bayern |  | 2015 | in Betrieb | Windenergie (Onshore-Anlage) |  |  | Windenergie (Onshore-Anlage) | Ja |  | 19.2
BNA0337 | Donau-Wasserkraft AG | PSW Langenprozelten | 97737 | Gemünden |  | Bayern | entfällt | 1974-12-31 | in Betrieb | Pumpspeicher |  |  | Pumpspeicher | Nein | Nein | 164 | loco Kraftwerk | 110, 16,7 Hz | DB Energie GmbH
BNA0338 |  |  | 39307 | Genthin |  | Sachsen-Anhalt |  | 2009 | in Betrieb | Windenergie (Onshore-Anlage) |  |  | Windenergie (Onshore-Anlage) | Ja |  | 20 |  | HS | HSN Magdeburg GmbH
BNA0339 |  |  | 39307 | Genthin |  | Sachsen-Anhalt |  | 2009 | in Betrieb | Windenergie (Onshore-Anlage) |  |  | Windenergie (Onshore-Anlage) | Ja |  | 16 |  | HS | HSN Magdeburg GmbH
BNA0340 |  |  | 39307 | Genthin |  | Sachsen-Anhalt |  | 2009 | in Betrieb | Windenergie (Onshore-Anlage) |  |  | Windenergie (Onshore-Anlage) | Ja |  | 16 |  | HS | HSN Magdeburg GmbH
BNA0341 |  |  | 39307 | Genthin |  | Sachsen-Anhalt |  | 2002 | in Betrieb | Windenergie (Onshore-Anlage) |  |  | Windenergie (Onshore-Anlage) | Ja |  | 15 |  | MS | Avacon AG
BNA0342 |  |  | 39307 | Genthin |  | Sachsen-Anhalt |  | 2001 | in Betrieb | Windenergie (Onshore-Anlage) |  |  | Windenergie (Onshore-Anlage) | Ja |  | 11.7 |  | MS | Avacon AG
BNA1353 | LHI Solar Georgsdorf GmbH & Co. KG |  | 49828 | Georgsdorf | Georgsdorf 14/10; 1/41; 1/39; 2/7; 1/42; 11/4; 11/5; u.a. | Niedersachsen |  | 2011 | in Betrieb | Solare Strahlungsenergie |  |  | Solare Strahlungsenergie | Ja |  | 24.7155 |  | 10 | Westnetz GmbH
BNA0343 | Energieversorgung Gera GmbH | Heizkraftwerk Gera-Nord | 7546 | Gera | Siemensstraße 45 | Thüringen |  | 1996-06-18 | Vorläufig Stillgelegt (mit StA) | Erdgas |  |  | Erdgas | Nein | Ja | 74 |  | 110 | GeraNetz GmbH
BNA1883 | PNE WIND AG | Windpark Gerdau-Schwienau | 29581 | Gerdau |  | Niedersachsen |  | 2017-12-31 | in Betrieb | Windenergie (Onshore-Anlage) |  |  | Windenergie (Onshore-Anlage) | Ja |  | 16.25
BNA0345a | Windpark K/S Difko Gerdshagen / Dänemark |  | 16928 | Gerdshagen |  | Brandenburg |  | 2005 | in Betrieb | Windenergie (Onshore-Anlage) |  |  | Windenergie (Onshore-Anlage) | Ja |  | 14 |  | HöS/HS | 50Hertz Transmission GmbH
BNA0345b | Trianel Onshore Winkraftwerk Gerdshagen/ Falkenhagen II GmbH & Co. KG |  | 16928 | Gerdshagen |  | Brandenburg |  | 2013 | in Betrieb | Windenergie (Onshore-Anlage) |  |  | Windenergie (Onshore-Anlage) | Ja | Nein | 6.9 | UW Falkenhagen Nord II | 20 | E.DIS AG
BNA1340 |  |  | 97256 | Geroldshausen | Flurstücke 600,503,644,642,978 | Bayern |  | 2010 | in Betrieb | Solare Strahlungsenergie |  |  | Solare Strahlungsenergie | Ja |  | 15.8274 |  |  | Mainfranken Netze GmbH
BNA0346 | Gnannenweiler Windnetz GmbH & Co. KG |  | 89547 | Gerstetten |  | Baden-Württemberg |  | 2009 | in Betrieb | Windenergie (Onshore-Anlage) |  |  | Windenergie (Onshore-Anlage) | Ja |  | 16.8 |  | HS | Netze BW GmbH
BNA1833 | EWE ERNEUERBARE ENERGIEN GmbH | WEPNeuenwalde | 27607 | Gestland | Claus-Immen-Weg | Niedersachsen |  | 2005-12-29 | in Betrieb | Windenergie (Onshore-Anlage) |  |  | Windenergie (Onshore-Anlage) | Ja | Nein | 34.3
BNA1356 | STAWAG Energie GmbH |  | 97232 | Giebelstadt | Flurnummer 452 (Süd) | Bayern |  | 2011 | in Betrieb | Solare Strahlungsenergie |  |  | Solare Strahlungsenergie | Ja |  | 14.889 |  |  | N-ERGIE Netz GmbH
BNA1359 |  |  | 97232 | Giebelstadt | Flurnummer 452 (Nord) | Bayern |  | 2011 | in Betrieb | Solare Strahlungsenergie |  |  | Solare Strahlungsenergie | Ja |  | 13.396 |  |  | N-ERGIE Netz GmbH
BNA0348 | Ecomill Windpark GmbH & Co. Giersleben KG |  | 6449 | Giersleben |  | Sachsen-Anhalt |  | 1999 | in Betrieb | Windenergie (Onshore-Anlage) |  |  | Windenergie (Onshore-Anlage) | Ja |  | 12.75 |  | MS | Mitteldeutsche Netzgesellschaft Strom mbH
BNA1744 |  | Windpark Glasewitz | 18276 | Glasewitz | Flurstück 65/2 | Mecklenburg-Vorpommern |  | 2014 | in Betrieb | Windenergie (Onshore-Anlage) |  |  | Windenergie (Onshore-Anlage) | Ja |  | 15.25
BNA1738 |  | Windpark Krackow-Glasow | 17322 | Glasow | Gemarkung Glasow Fl 105 Flst 17 | Mecklenburg-Vorpommern |  | 2015 | in Betrieb | Windenergie (Onshore-Anlage) |  |  | Windenergie (Onshore-Anlage) | Ja |  | 46.13
BNA0349 | ENGIE WP Portfolio 2 GmbH | Windpark Karstädt | 19357 | Glövzin |  | Brandenburg |  | 2007-12-10 | in Betrieb | Windenergie (Onshore-Anlage) |  |  | Windenergie (Onshore-Anlage) | Ja |  | 22 |  | HS | WEMAG Netz GmbH
BNA1330 | Steinbeis Energie GmbH | Steinbeis Energie | 25348 | Glückstadt | Stadtstraße 20 | Schleswig-Holstein |  | 2010-09-27 | in Betrieb | Abfall | EBS | HEL, Steinkohle | Abfall | Nein | Ja | 17 | UW Glückstadt Feld 20 Kern1 | Mittelspannung (MS) | Schleswig-Holstein Netz AG
BNA1633 |  | Windpark Walsleben Goldbeck | 39596 | Goldbeck |  | Sachsen-Anhalt |  | 2014 | in Betrieb | Windenergie (Onshore-Anlage) |  |  | Windenergie (Onshore-Anlage) | Ja | Nein | 18.3 |  | HS | HSN Magdeburg GmbH
BNA0350 | Vattenfall Wasserkraft GmbH | Goldisthal | 98746 | Goldisthal | Am Rotseifenbach | Thüringen | PSS A | 2004-04-16 | in Betrieb | Pumpspeicher |  |  | Pumpspeicher | Nein | Nein | 1052 | Altenfeld | 380 | 50Hertz Transmission GmbH
BNA0351 | Vattenfall Wasserkraft GmbH | Goldisthal | 98746 | Goldisthal | Am Rotseifenbach | Thüringen | PSS B | 2003-07-11 | in Betrieb | Pumpspeicher |  |  | Pumpspeicher | Nein | Nein |  | Altenfeld | 380 | 50Hertz Transmission GmbH
BNA0352 | Vattenfall Wasserkraft GmbH | Goldisthal | 98746 | Goldisthal | Am Rotseifenbach | Thüringen | PSS C | 2003-02-03 | in Betrieb | Pumpspeicher |  |  | Pumpspeicher | Nein | Nein |  | Altenfeld | 380 | 50Hertz Transmission GmbH
BNA0353 | Vattenfall Wasserkraft GmbH | Goldisthal | 98746 | Goldisthal | Am Rotseifenbach | Thüringen | PSS D | 2004-06-28 | in Betrieb | Pumpspeicher |  |  | Pumpspeicher | Nein | Nein |  | Altenfeld | 380 | 50Hertz Transmission GmbH
BNA1643 |  | WP Göllheim | 67307 | Göllheim |  | Rheinland-Pfalz |  | 2014 | in Betrieb | Windenergie (Onshore-Anlage) |  |  | Windenergie (Onshore-Anlage) | Ja | Nein | 12.65 |  | MS | Pfalzwerke Netz AG
BNA1144 | EEW Energy from Waste Göppingen GmbH | EEW Göppingen | 73037 | Göppingen |  | Baden-Württemberg | Turb. Neu | 1975-07-01 | in Betrieb | Abfall | Abfall, biol. abbaubarer Anteil von Abfällen aus Haushalten und Industrie |  | Abfall | Nein | Ja | 11 | 10AHA | 30 | Netze BW GmbH
BNA1145 | EnBW Windpark Eisenach II GmbH | Windpark Görike | 16866 | Görike |  | Brandenburg | Görike | 2010-12-31 | in Betrieb | Windenergie (Onshore-Anlage) |  |  | Windenergie (Onshore-Anlage) | Ja | Nein | 10 | Granzow | 110 | E.DIS AG
BNA1360 |  |  | 99867 | Gotha | Güldene Aue; Gotha; Flur15; Sundhausen; Flur 2 | Thüringen |  | 2011 | in Betrieb | Solare Strahlungsenergie |  |  | Solare Strahlungsenergie | Ja |  | 11.745 |  |  | TEN Thüringer Energienetze GmbH
BNA0354 | Georg-August-Universität Göttingen Stiftung Öffentlichen Rechts | HKW Göttingen | 37075 | Göttingen | Rudolf-Diesel-Straße 1 | Niedersachsen |  | 1998-01-01 | in Betrieb | Mehrere Energieträger | Erdgas | Heizöl | Erdgas | Nein | Ja | 18.8 | DE0003303707310300000000001902150 | 20 | EnergieNetz Mitte GmbH
BNA1377 |  |  | 92649 | Grafenwöhr | Gemarkung Grafenwöhr Flst. 124,125,127,128 u.a. | Bayern |  | 2012 | in Betrieb | Solare Strahlungsenergie |  |  | Solare Strahlungsenergie | Ja |  | 15.6816 |  |  | Bayernwerk AG
BNA0356 |  |  | 16775 | Gransee |  | Brandenburg |  | 2003 | in Betrieb | Windenergie (Onshore-Anlage) |  |  | Windenergie (Onshore-Anlage) | Ja |  | 14 |  | HS | E.DIS AG
BNA1608 |  | Windpark Grebbin Süd | 19374 | Grebbin |  | Mecklenburg-Vorpommern |  | 2014 | in Betrieb | Windenergie (Onshore-Anlage) |  |  | Windenergie (Onshore-Anlage) | Ja | Nein | 11.5 |  | HöS | 50Hertz Transmission GmbH
BNA1884 | LHI SolarWind Grebenau GmbH & Co. KG | WP Grebenau | 36323 | Grebenau |  | Hessen |  | 2017-10-26 | in Betrieb | Windenergie (Onshore-Anlage) |  |  | Windenergie (Onshore-Anlage) | Ja |  | 13.2
BNA0360 | Stadtwerke Greifswald GmbH | HKW "Helmshäger Berg" | 17489 | Greifswald |  | Mecklenburg-Vorpommern | Gasturbine | 1996-01-01 | in Betrieb | Erdgas | Erdgas | HEL | Erdgas | Nein | Ja | 14.7 | MSA HKW | Mittelspannung (MS) | Stromversorgung Greifswald GmbH
BNA0361 | KGW - Kraftwerk Grenzach-Wyhlen GmbH | Kraftwerk Grenzach-Wyhlen | 79639 | Grenzach-Wyhlen |  | Baden-Württemberg |  | 2017-12-20 | in Betrieb | Erdgas |  |  | Erdgas | Nein | Ja | 30 | 79639 Grenzach-Wyhlen, Rheinallee, FlSt-Nr. 478/5; US KGW Kraftwerk Grenzach-Wyhlen GmbH DE0005427963900000000000000234925 / 27 | 110 | ED Netze GmbH
BNA0362 | Energiedienst AG | KW Wyhlen | 79639 | Grenzach-Wyhlen |  | Baden-Württemberg | KW Wyhlen | 1912-09-01 | in Betrieb | Laufwasser |  |  | Laufwasser | Nein | Nein | 37.9 | Umspannwerk Wyhlen | 20 | ED Netze GmbH
BNA1401a | RWE Power AG | BoA 2 | 41517 | Grevenbroich | Energiestraße 101 | Nordrhein-Westfalen | Neurath F | 2012-07-08 | in Betrieb | Braunkohle |  |  | Braunkohle | nein | nein | 1060 | Rommerskirchen | 380 | Amprion GmbH
BNA1401b | RWE Power AG | BoA 3 | 41517 | Grevenbroich | Energiestraße 101 | Nordrhein-Westfalen | Neurath G | 2012-08-03 | in Betrieb | Braunkohle |  |  | Braunkohle | nein | nein | 1060 | Rommerskirchen | 380 | Amprion GmbH
BNA0313 | RWE Power AG | Frimmersdorf | 41517 | Grevenbroich-Frimmersdorf |  | Nordrhein-Westfalen | P | 1966-05-20 | Sicherheitsbereitschaft | Mehrere Energieträger | Braunkohle | Papierschlamm | Braunkohle | Nein | Ja | 284 | Gohrpunkt und Frimmersdorf | 110 | Westnetz GmbH
BNA0314 | RWE Power AG | Frimmersdorf | 41517 | Grevenbroich-Frimmersdorf |  | Nordrhein-Westfalen | Q | 1970-04-27 | Sicherheitsbereitschaft | Mehrere Energieträger | Braunkohle | Papierschlamm | Braunkohle | Nein | Nein | 278 | Norf | Höchstspannung (HöS) | Amprion GmbH
BNA0698 | RWE Power AG | Neurath | 41517 | Grevenbroich-Neurath |  | Nordrhein-Westfalen | C | 1973-03-21 | in Betrieb | Braunkohle |  |  | Braunkohle | Nein | Nein | 292 | Opladen | 380 | Amprion GmbH
BNA0696 | RWE Power AG | Neurath | 41517 | Grevenbroich-Neurath |  | Nordrhein-Westfalen | A | 1972-10-14 | in Betrieb | Braunkohle |  |  | Braunkohle | Nein | Nein | 294 | Osterath (220kV), Frimmersdorf (110kV) und Gohrpunkt (110kV) | 220, 110 | Amprion GmbH, Westnetz GmbH
BNA0697 | RWE Power AG | Neurath | 41517 | Grevenbroich-Neurath |  | Nordrhein-Westfalen | B | 1972-06-30 | in Betrieb | Braunkohle |  |  | Braunkohle | Nein | Nein | 294 | Opladen | 380 | Amprion GmbH
BNA0699 | RWE Power AG | Neurath | 41517 | Grevenbroich-Neurath |  | Nordrhein-Westfalen | D | 1975-06-24 | in Betrieb | Braunkohle |  |  | Braunkohle | Nein | Ja | 607 | Opladen | 380 | Amprion GmbH
BNA0700 | RWE Power AG | Neurath | 41517 | Grevenbroich-Neurath |  | Nordrhein-Westfalen | E | 1976-02-22 | in Betrieb | Braunkohle |  |  | Braunkohle | Nein | Ja | 604 | Rommerskirchen | 380 | Amprion GmbH
BNA1797 |  | Windpark Grevenkop | 25361 | Grevenkop | Flurstück 40/5 | Schleswig-Holstein |  | 2015 | in Betrieb | Windenergie (Onshore-Anlage) |  |  | Windenergie (Onshore-Anlage) | Ja |  | 12.8
BNA0364 | Innwerk AG | Jochenstein | 94107 | Griesbach | Am Kraftwerk 2 | Bayern | Jochenstein | 1955-04-13 | in Betrieb | Laufwasser |  |  | Laufwasser | Nein | Nein | 66 | Schaltanlage vor Ort | 220 | Bayernwerk AG
BNA0365 | Acciona Energie Windparks Deutschland GmbH |  | 1609 | Gröditz |  | Sachsen |  | 2006 | in Betrieb | Windenergie (Onshore-Anlage) |  |  | Windenergie (Onshore-Anlage) | Ja |  | 10 |  | HS/MS | ENSO Netz GmbH
BNA0366 |  |  | 48599 | Gronau |  | Nordrhein-Westfalen |  | 2002 | in Betrieb | Windenergie (Onshore-Anlage) |  |  | Windenergie (Onshore-Anlage) | Ja |  | 11.6 |  | MS | Stadtwerke Gronau GmbH
BNA1530a | Photovoltaikkraftwerk Bochow 1 GmbH & Co. KG |  | 14550 | Groß Kreutz (Havel) |  | Brandenburg |  | 2012 | in Betrieb | Solare Strahlungsenergie |  |  | Solare Strahlungsenergie | Ja |  | 3.8
BNA1530b | Photovoltaikkraftwerk Bochow 2 GmbH & Co. KG |  | 14550 | Groß Kreutz (Havel) |  | Brandenburg |  | 2012 | in Betrieb | Solare Strahlungsenergie |  |  | Solare Strahlungsenergie | Ja |  | 6
BNA1530c | Photovoltaikkraftwerk Bochow 3 GmbH & Co. KG |  | 14550 | Groß Kreutz (Havel) |  | Brandenburg |  | 2012 | in Betrieb | Solare Strahlungsenergie |  |  | Solare Strahlungsenergie | Ja |  | 3
BNA1530d | Photovoltaikkraftwerk Bochow 4 GmbH & Co. KG |  | 14550 | Groß Kreutz (Havel) |  | Brandenburg |  | 2012 | in Betrieb | Solare Strahlungsenergie |  |  | Solare Strahlungsenergie | Ja |  | 4.5
BNA1530e | Photovoltaikkraftwerk Bochow 5 GmbH & Co. KG |  | 14550 | Groß Kreutz (Havel) |  | Brandenburg |  | 2012 | in Betrieb | Solare Strahlungsenergie |  |  | Solare Strahlungsenergie | Ja |  | 5.6
BNA1530f | Photovoltaikkraftwerk Bochow 6 GmbH & Co. KG |  | 14550 | Groß Kreutz (Havel) |  | Brandenburg |  | 2012 | in Betrieb | Solare Strahlungsenergie |  |  | Solare Strahlungsenergie | Ja |  | 5.9
BNA1739 |  | Windpark Kublank III | 17349 | Groß Miltzow | Gemarkung Golm Flur 6, Flurstück 16 | Mecklenburg-Vorpommern |  | 2015 | in Betrieb | Windenergie (Onshore-Anlage) |  |  | Windenergie (Onshore-Anlage) | Ja |  | 13.75
BNA1837 | HSW Windpark Groß Niendorf GmbH & Co. KG | HSW Windpark Groß Niendorf | 89522 | Groß Niendorf | Meeboldstr. 1 | Schleswig-Holstein |  | 2014-06-28 | in Betrieb | Windenergie (Onshore-Anlage) |  |  | Windenergie (Onshore-Anlage) | Ja | Nein | 12.3 | UW Brühl | 30 | WEMAG Netz GmbH
BNA1857 | ENERTRAG Aktiengesellschaft | UWWoltersdorf | 16306 | Groß Pinnow |  | Brandenburg |  | 2015 | in Betrieb | Windenergie (Onshore-Anlage) |  |  | Windenergie (Onshore-Anlage) | Ja |  | 57 | UW Woltersdorf | 110 | E-DIS
BNA0367 | Windpark Niedere Börde GmbH & Co. KG |  | 39343 | Groß Santersleben |  | Sachsen-Anhalt |  | 2006 | in Betrieb | Windenergie (Onshore-Anlage) |  |  | Windenergie (Onshore-Anlage) | Ja |  | 12 |  | MS | Avacon AG
BNA1855 | ENERTRAG Aktiengesellschaft | UWOettelin | 184246 | Groß Schwiesow |  | Mecklenburg-Vorpommern |  | 2013 | in Betrieb | Windenergie (Onshore-Anlage) |  |  | Windenergie (Onshore-Anlage) | Ja |  | 35 | UW Oettelin | 110 | E-DIS
BNA1736 |  | Großbardorf-Sulzfeld | 97633 | Großbardorf | Gemarkung Großbardorf, Fl-Nr. 15808, 15796 | Bayern |  | 2016 | in Betrieb | Windenergie (Onshore-Anlage) |  |  | Windenergie (Onshore-Anlage) | Ja |  | 13.2
BNA0368 | Windpark Großberndten GmbH & Co. KG c/o Deutsche Structured Finance GmbH |  | 99713 | Großberndten |  | Thüringen |  | 2003 | in Betrieb | Windenergie (Onshore-Anlage) |  |  | Windenergie (Onshore-Anlage) | Ja |  | 21.9 |  | MS | TEN Thüringer Energienetze GmbH
BNA0369 | envia THERM GmbH | Spitzenlastkraftwerk Sermuth | 4668 | Großbothen |  | Sachsen |  | 1995-10-16 | in Betrieb | Mineralölprodukte |  |  | Mineralölprodukte | Nein | Nein | 17 | UW Sermuth | 110 | Mitteldeutsche Netzgesellschaft Strom mbH
BNA0370 | Windpark Timmeler Kampen II/Reidenweg GmbH & Co. KG |  | 26629 | Großefehn |  | Niedersachsen |  | 1998 | in Betrieb | Windenergie (Onshore-Anlage) |  |  | Windenergie (Onshore-Anlage) | Ja |  | 23.9 |  | HS/MS | EWE NETZ GmbH
BNA1595 |  | Windpark Bagband | 26629 | Großefehn |  | Niedersachsen |  | 2014 | in Betrieb | Windenergie (Onshore-Anlage) |  |  | Windenergie (Onshore-Anlage) | Ja | Nein | 39.65 |  | HS | Avacon AG
BNA1380 |  |  | 26197 | Großenkneten |  | Niedersachsen |  | 2012 | in Betrieb | Solare Strahlungsenergie |  |  | Solare Strahlungsenergie | Ja |  | 13.5586 |  |  | EWE NETZ GmbH
BNA1381 |  |  | 26197 | Großenkneten |  | Niedersachsen |  | 2012 | in Betrieb | Solare Strahlungsenergie |  |  | Solare Strahlungsenergie | Ja |  | 12.901 |  |  | EWE NETZ GmbH
BNA0371 |  |  | 26197 | Großenkneten |  | Niedersachsen |  | 1995 | in Betrieb | Windenergie (Onshore-Anlage) |  |  | Windenergie (Onshore-Anlage) | Ja |  | 11.8 |  | MS | EWE NETZ GmbH
BNA0372 | AOS WP Bissel GmbH & Co KG |  | 26197 | Großenkneten |  | Niedersachsen |  | 2000 | in Betrieb | Windenergie (Onshore-Anlage) |  |  | Windenergie (Onshore-Anlage) | Ja |  | 10.8 |  | HS/MS | EWE NETZ GmbH
BNA0373 | envia THERM GmbH | Spitzenlastkraftwerk Großkayna | 6242 | Großkayna |  | Sachsen-Anhalt |  | 1994-01-03 | in Betrieb | Mineralölprodukte |  |  | Mineralölprodukte | Nein | Nein | 120 | UW Großkayna/neu | 110 | Mitteldeutsche Netzgesellschaft Strom mbH
BNA0374 | Uniper Kraftwerke GmbH | Staudinger | 63538 | Großkrotzenburg |  | Hessen | 4 | 01.01.1977 | Gesetzlich an Stilllegung gehindert | Erdgas |  |  | Erdgas | Nein | Nein | 572 | Großkrotzenburg | 380 | TenneT TSO GmbH
BNA0377 | Uniper Kraftwerke GmbH | Staudinger | 63538 | Großkrotzenburg |  | Hessen | 5 | 1992-01-01 | in Betrieb | Steinkohle |  |  | Steinkohle | Nein | Ja | 510 | Großkrotzenburg | 380 | TenneT TSO GmbH
BNA0378 | Uniper Kraftwerke GmbH | Ingolstadt | 85098 | Großmehring |  | Bayern | 3 | 1973-01-01 | gesetzlich an Stilllegung gehindert | Mineralölprodukte |  |  | Mineralölprodukte | Nein | Nein | 386 | Ingolstadt | 220 | TenneT TSO GmbH
BNA0379 | Uniper Kraftwerke GmbH | Ingolstadt | 85098 | Großmehring |  | Bayern | 4 | 1974-01-01 | gesetzlich an Stilllegung gehindert | Mineralölprodukte |  |  | Mineralölprodukte | Nein | Ja | 386 | Ingolstadt | 220 | TenneT TSO GmbH
BNA0380 | EEW Energy from Waste Großräschen GmbH | EEW Großräschen | 1983 | Großräschen |  | Brandenburg |  | 2007-12-01 | in Betrieb | Abfall | Abfall, biologisch abbaubarer Anteil von Abfällen aus Haushalten und Industrie |  | Abfall | Nein | Ja | 23.3 | 110 kV Schaltanlage | 110 | Mitteldeutsche Netzgesellschaft Strom mbH
BNA1318 | Theolia Naturenergien GmbH | Windpark Großvargula | 99958 | Großvargula |  | Thüringen |  | 2001 | in Betrieb | Windenergie (Onshore-Anlage) |  |  | Windenergie (Onshore-Anlage) | Ja | Nein | 12 | UW Gräfentonna | 110 | TEN Thüringer Energienetze GmbH
BNA1366 |  |  | 04720 | Großweitzschen | Heiterer Blick | Sachsen |  | 2012 | in Betrieb | Solare Strahlungsenergie |  |  | Solare Strahlungsenergie | Ja |  | 10.791 |  |  | Mitteldeutsche Netzgesellschaft Strom mbH
BNA1481 | PROKON Regenerative Energien eG | WP Sembten | 3172 | Guben |  | Brandenburg |  | 2002 | in Betrieb | Windenergie (Onshore-Anlage) |  |  | Windenergie (Onshore-Anlage) | Ja | Nein | 12 | UW Guben | MS | Mitteldeutsche Netzgesellschaft Strom mbH
BNA1146 | Windfarm Idesheim GmbH & Co. KG | Windpark Schenkendöbern | 3172 | Gubin / Schenkendöbern |  | Brandenburg | Schenkendöbern | 2009 | in Betrieb | Windenergie (Onshore-Anlage) |  |  | Windenergie (Onshore-Anlage) | Ja | Nein | 12 | UW Gubin | 20 | Mitteldeutsche Netzgesellschaft Strom mbH
BNA1686 |  | Groß Welle | 16866 | Gumtow | Flurstück 184, Flur 1 | Brandenburg |  | 2010 | in Betrieb | Windenergie (Onshore-Anlage) |  |  | Windenergie (Onshore-Anlage) | Ja |  | 12
BNA1822 | HelveticWind Deutschland GmbH | HW Windpark Groß Welle | 16866 | Gumtow |  | Brandenburg |  | 2006-06-16 | in Betrieb | Windenergie (Onshore-Anlage) |  |  | Windenergie (Onshore-Anlage) | Ja | Nein | 20 | UW Kletzke | 110 | E-DIS AG
BNA0382 | RWE Power AG | Kernkraft Gundremmingen | 89355 | Gundremmingen |  | Bayern | C | 1984-11-02 | in Betrieb | Kernenergie |  |  | Kernenergie | Nein | Nein | 1288 | Gundelfingen | 380 | Amprion GmbH
BNA1642 |  | WP Eimsheim II | 67583 | Guntersblum | Gemarkung Eimsheim, Flur 6, Flurstück 2 | Rheinland-Pfalz |  | 2014 | in Betrieb | Windenergie (Onshore-Anlage) |  |  | Windenergie (Onshore-Anlage) | Ja | Nein | 15.25 |  | MS | EWR Netz GmbH
BNA0383 | Windpark Altmark GmbH & Co. Infrastruktur KG |  | 39624 | Güssefeld |  | Sachsen-Anhalt |  | 2006 | in Betrieb | Windenergie (Onshore-Anlage) |  |  | Windenergie (Onshore-Anlage) | Ja |  | 32 |  | HS | HSN Magdeburg GmbH
BNA1371 |  |  | 18273 | Güstrow | Glasewitzer Chausee | Mecklenburg-Vorpommern |  | 2012 | in Betrieb | Solare Strahlungsenergie |  |  | Solare Strahlungsenergie | Ja |  | 20.9088 |  |  | Stadtwerke Güstrow GmbH
BNA0385 | Pfleiderer Gütersloh GmbH | KWK Gütersloh | 33332 | Gütersloh | Stadtring Nordhorn 61 | Nordrhein-Westfalen |  | 2000-09-07 | in Betrieb | Biomasse | Holz |  | Biomasse | Ja | Ja | 12.1 | Schaltanlage KWK | 10 | Netzgesellschaft Gütersloh mbH
BNA0386 | Mohn Media Mohndruck GmbH | Energiezentrum Mohn Media | 33334 | Gütersloh | Carl Bertelsmann Straße 161 | Nordrhein-Westfalen |  | 1994-03-28 | in Betrieb | Erdgas |  |  | Erdgas | Nein | Ja | 25 | DE000248333300101ERG0007775253543 | USp. Hoch- / Mittelspannung (HS/MS) | Netzgesellschaft Gütersloh mbH
BNA0387 | Breeze Two Energy GmbH & Co. KG | Windpark Hartenfelser Kopf | 56244 | Hachenburg |  | Rheinland-Pfalz |  | 2006 | in Betrieb | Windenergie (Onshore-Anlage) |  |  | Windenergie (Onshore-Anlage) | Ja |  | 26 | Höchstenbach Windeinspeisung | 10 | KEVAG Verteilnetz GmbH
BNA0388 | Mark-E AG | Biomasse-Verstromungs-Anlage | 58099 | Hagen |  | Nordrhein-Westfalen | BVA | 2004-11-25 | in Betrieb | Biomasse |  |  | Biomasse | Ja | Ja | 20 | U 101 | 110 | Enervie AssetNetWork GmbH
BNA0389 | Mark-E AG | Heizkraftwerk Hagen-Kabel | 58099 | Hagen |  | Nordrhein-Westfalen | H4/5 | 1980-01-01 | Vorläufig Stillgelegt (mit StA) | Erdgas |  |  | Erdgas | Nein | Nein | 230 | U 101 und U 102 | 110 | Enervie AssetNetWork GmbH
BNA1513 | HSE Windpark Haiger GmbH & Co. KG | Windpark Haiger | 35708 | Haiger |  | Hessen |  | 2013 | in Betrieb | Windenergie (Onshore-Anlage) |  |  | Windenergie (Onshore-Anlage) | Ja | Nein | 13.8 | UW Kalteiche | 30 | Westnetz GmbH
BNA0390 | Umspannwerke Druxberge GmbH & Co. KG c/o Windstrom GmbH |  | 39343 | Hakenstedt |  | Sachsen-Anhalt |  | 1999 | in Betrieb | Windenergie (Onshore-Anlage) |  |  | Windenergie (Onshore-Anlage) | Ja |  | 82.7 |  | HS | HSN Magdeburg GmbH
BNA1470 | PROKON Regenerative Energien eG | WP Eilsleben I | 39343 | Hakenstedt | Lehmberg | Sachsen-Anhalt |  | 2000 | in Betrieb | Windenergie (Onshore-Anlage) |  |  | Windenergie (Onshore-Anlage) | Ja | Nein | 16.9 | UW Hakenstedt I | 110 | Avacon AG
BNA1471 | PROKON Regenerative Energien eG | WP Eilsleben II | 39343 | Hakenstedt | Lehmberg | Sachsen-Anhalt |  | 2006 | in Betrieb | Windenergie (Onshore-Anlage) |  |  | Windenergie (Onshore-Anlage) | Ja | Nein | 20 | UW Hakenstedt II | 110 | Avacon AG
BNA1472 | PROKON Regenerative Energien eG | WP Hakenstedt II | 39343 | Hakenstedt | Lehmberg | Sachsen-Anhalt |  | 2006 | in Betrieb | Windenergie (Onshore-Anlage) |  |  | Windenergie (Onshore-Anlage) | Ja | Nein | 20 | UW Hakenstedt II | 110 | Avacon AG
BNA1473 | PROKON Regenerative Energien eG | WP Hakenstedt III | 39343 | Hakenstedt | Lehmberg | Sachsen-Anhalt |  | 2008 | in Betrieb | Windenergie (Onshore-Anlage) |  |  | Windenergie (Onshore-Anlage) | Ja | Nein | 10 | UW Hakenstedt I | 110 | Avacon AG
BNA1414 |  |  | 38805 | Halberstadt | 1/3;2/4;8/1;11/2;11/3;11/4;12/3;12/4;29/1;29/2;2/5;72 etc. | Sachsen-Anhalt |  | 2012 | in Betrieb | Solare Strahlungsenergie |  |  | Solare Strahlungsenergie | Ja |  | 18.1939 |  |  | Halberstadtwerke GmbH
BNA0391 | Windpark Freyenstein-Halenbeck GmbH & Co. KG |  | 16945 | Halenbeck |  | Brandenburg |  | 2006-11-27 | in Betrieb | Windenergie (Onshore-Anlage) |  |  | Windenergie (Onshore-Anlage) | Ja |  | 18 |  | HöS/HS | 50Hertz Transmission GmbH
BNA0392a | EVH GmbH | HKW Halle Trotha | 6130 | Halle | Dieselstraße 141 | Sachsen-Anhalt | Block A und B | 2005-08-27 | in Betrieb | Erdgas |  |  | Erdgas | Nein | Ja | 97 | UW Halle Dieselstraße | 110 | Energieversorgung Halle Netz GmbH
BNA0392b | Heizkraftwerk Halle-Trotha GmbH | HKW Halle Trotha | 6130 | Halle | Brachwitzer Straße 23 | Sachsen-Anhalt | GuD | 2013-01-30 | in Betrieb | Erdgas |  |  | Erdgas | Nein | Ja | 56.14 | UW Halle Nord | 110 | Mitteldeutsche Netzgesellschaft Strom mbH
BNA0394 |  |  | 37619 | Halle |  | Niedersachsen |  | 2003 | in Betrieb | Windenergie (Onshore-Anlage) |  |  | Windenergie (Onshore-Anlage) | Ja |  | 19.8 |  | MS | Westfalen Weser Netz GmbH
BNA0395 | ThyssenKrupp Steel Europe AG | Duisburg Hamborn 3 | 47166 | Hamborn |  | Nordrhein-Westfalen | Block 3 | 1958-01-01 | in Betrieb | Sonstige Energieträger | Kuppelprdukte der Stahl- und Kokserzeugung |  | Sonstige Energieträger (nicht erneuerbar) | Nein | Ja | 59 | Anschluss im Werksnetz | Hochspannung (HS) | tkSE AG
BNA0396 | ThyssenKrupp Steel Europe AG | Duisburg Hamborn 4 | 47166 | Hamborn |  | Nordrhein-Westfalen | Block 4 | 1976-01-01 | in Betrieb | Sonstige Energieträger | Kuppelprdukte der Stahl- und Kokserzeugung |  | Sonstige Energieträger (nicht erneuerbar) | Nein | Ja | 101 | Anschluss im Werksnetz | Hochspannung (HS) | tkSE AG
BNA0397 | ThyssenKrupp Steel Europe AG | Duisburg Hamborn 5 | 47166 | Hamborn |  | Nordrhein-Westfalen | Block 5 | 2003-01-01 | in Betrieb | Sonstige Energieträger | Kuppelprdukte der Stahl- und Kokserzeugung |  | Sonstige Energieträger (nicht erneuerbar) | Nein | Ja | 225 | Anschluss im Werksnetz | Hochspannung (HS) | tkSE AG
BNA0398 | MVR Müllverwertung Rugenberger Damm GmbH & Co. KG | MVR Müllverwertung Rugenberger Damm GmbH & Co. KG | 21129 | Hamburg | Rugenberger Damm 1 | Hamburg |  | 1999-08-12 | in Betrieb | Abfall |  |  | Abfall | Nein | Ja | 24 | UW Neuhof | 25 | Stromnetz Hamburg GmbH
BNA0399 | Müllverwertung Borsigstraße GmbH | Müllverwertung Borsigstraße MVB | 22113 | Hamburg | Borsigstraße 3 | Hamburg |  | 2005-09-16 | in Betrieb | Biomasse | Holzhackschnitzel |  | Biomasse | Ja | Ja | 20 | Billbrook KS 80121 und Horn KS 80128 | 110 | Stromnetz Hamburg GmbH
BNA0400 | Vattenfall Hamburg Wärme GmbH | GuD Tiefstack | 22113 | Hamburg | Andreas-Meyer-Straße 8 | Hamburg | GuD Tiefstack | 2009-11-02 | in Betrieb | Erdgas |  |  | Erdgas | Nein | Ja | 127 | Tiefstack | 110 | Stromnetz Hamburg GmbH
BNA0401 | ADM Hamburg Aktiengesellschaft | Heizkraftwerk | 21107 | Hamburg | Nippoldstr. 117 | Hamburg | HKW | 1993-07-01 | in Betrieb | Erdgas | Erdgas | Biogas | Erdgas | Nein | Ja | 22.5 | Nr. 147190 | 25 | Stromnetz Hamburg GmbH
BNA1673 | Vattenfall Heizkraftwerk Moorburg GmbH | Moorburg A | 21079 | Hamburg | Moorburger Schanze 2 | Hamburg | A | 2015-08-31 | in Betrieb | Steinkohle | Steinkohle | Heizöl, leicht | Steinkohle | Nein | Ja | 800 |  | 380 | 50Hertz Transmission GmbH
BNA0402 | Vattenfall Hamburg Wärme GmbH | Tiefstack | 22113 | Hamburg | Andreas-Meyer-Straße 8 | Hamburg | Tiefstack | 1993-03-01 | in Betrieb | Steinkohle |  |  | Steinkohle | Nein | Ja | 194 | Tiefstack | 110 | Stromnetz Hamburg GmbH
BNA1558 | Vattenfall Heizkraftwerk Moorburg GmbH | Moorburg B | 21079 | Hamburg | Moorburger Schanze 2 | Hamburg | B | 2015-02-28 | in Betrieb | Steinkohle | Steinkohle | Heizöl, leicht | Steinkohle | Nein | Ja | 800 |  | 380 | 50Hertz Transmission GmbH
BNA0405a |  |  | 21129 | Hamburg |  | Hamburg |  | 2009 | in Betrieb | Windenergie (Onshore-Anlage) |  |  | Windenergie (Onshore-Anlage) | Ja |  | 12 |  | MS | Stromnetz Hamburg GmbH
BNA0405b | Windpark GmbH & Co. Hamburg KG | Windpark Hamburg | 21129 | Hamburg |  | Hamburg |  | 2009-08-06 | in Betrieb | Windenergie (Onshore-Anlage) |  |  | Windenergie (Onshore-Anlage) | Ja | nein | 12 | UW Altenwerder, KS 81871 | 10 | Stromnetz Hamburg GmbH
BNA0406 |  |  | 21039 | Hamburg |  | Schleswig-Holstein |  | 1995 | in Betrieb | Windenergie (Onshore-Anlage) |  |  | Windenergie (Onshore-Anlage) | Ja |  | 12.2 |  | MS | Stromnetz Hamburg GmbH
BNA0407 | Enertec Hameln GmbH | Enertec Hameln | 31789 | Hameln |  | Niedersachsen | Linien 1,3,4 | 1913-10-07 | in Betrieb | Abfall | Abfall, biologisch abbaubarer Anteil von Abfällen aus Haushalten und Industrie |  | Abfall | Nein | ja | 13.2 | UW Afferde | Hochspannung (HS) | Westfalen Weser Netz GmbH
BNA0408 | Enertec Hameln GmbH | Enertec Hameln | 31789 | Hameln |  | Niedersachsen | Block 7 | 2002-04-01 | in Betrieb | Biomasse | Altholz |  | Biomasse | Ja | Nein | 14.5 | UW Afferde | 30 | Westfalen Weser Netz GmbH
BNA0409 | Windpark Hamersen GmbH & Co. KG |  | 27419 | Hamersen |  | Niedersachsen |  | 2007 | in Betrieb | Windenergie (Onshore-Anlage) |  |  | Windenergie (Onshore-Anlage) | Ja |  | 18 |  | HS/MS | EWE NETZ GmbH
BNA1148 | MHB Hamm Betriebsführungsgesellschaft mbH | MVA Hamm | 59075 | Hamm | Am Lausbach 2 | Nordrhein-Westfalen |  | 1986-02-13 | in Betrieb | Abfall | Abfall | Heizöl EL | Abfall | Nein | ja | 14.58 | UW Bockum-Hövel | 110 / 10 | Westnetz GmbH
BNA0410 | Trianel Gaskraftwerk Hamm GmbH & Co. KG | Trianel Gaskraftwerk | 59071 | Hamm | Trianelstraße 1 | Nordrhein-Westfalen | Block 10 | 2008-03-01 | in Betrieb | Erdgas |  |  | Erdgas | Nein | Nein | 417.1 | SA Geithe | Höchstspannung (HöS) | Amprion GmbH
BNA0411 | Trianel Gaskraftwerk Hamm GmbH & Co. KG | Trianel Gaskraftwerk | 59071 | Hamm | Trianelstraße 1 | Nordrhein-Westfalen | Block 20 | 2008-03-01 | in Betrieb | Erdgas |  |  | Erdgas | Nein | Nein | 420.9 | SA Geithe | Höchstspannung (HöS) | Amprion GmbH
BNA0413c | RWE Generation SE | Westfalen | 59071 | Hamm-Uentrop |  | Nordrhein-Westfalen | E | 2014-07-02 | in Betrieb | Steinkohle |  |  | Steinkohle | Nein | Nein | 763.7 | Uentrop (380kV), Lippborg (110kV) und Unna (110kV) | 380, 110 | Amprion GmbH, Westnetz GmbH
BNA0416 | Denker & Wulf AG | Windpark Handewitt | 24983 | Handewitt |  | Schleswig-Holstein |  | 1996 | in Betrieb | Windenergie (Onshore-Anlage) |  |  | Windenergie (Onshore-Anlage) | Ja |  | 10.8 |  | MS | Schleswig-Holstein Netz AG
BNA1786 |  | WP Hamer-Steenfeld / Projektnummer: 44666 | 25557 | Hanerau-Hademarschen | Gemarkung Hademarschen, Flur 1, Flurstück 18 | Schleswig-Holstein |  | 2015 | in Betrieb | Windenergie (Onshore-Anlage) |  |  | Windenergie (Onshore-Anlage) | Ja |  | 19.19
BNA1552 | Windpark Hangen-Weisheim GmbH & Co. KG |  | 55234 | Hangen-Weisheim |  | Rheinland-Pfalz |  | 2013 | in Betrieb | Windenergie (Onshore-Anlage) |  |  | Windenergie (Onshore-Anlage) | Ja |  | 10 | UA Gundersheim | 20 | EWR Netz GmbH
BNA0417 | EEW Energy from Waste Hannover GmbH | EEW Energy from Waste Hannover GmbH | 30659 | Hannover |  | Niedersachsen | Hannover | 2005-06-01 | in Betrieb | Abfall | Abfall, biol. abbaubarer Anteil von Abfällen aus Haushalten und Industrie |  | Abfall | Nein | Nein | 22.5 | Umspannwerk Hannover, Leitung 121, Feld E17 | 110 | Avacon AG
BNA0418 | enercity AG | GKL | 30169 | Hannover |  | Niedersachsen | GKL | 1998-11-05 | in Betrieb | Erdgas |  |  | Erdgas | Nein | Ja | 230 | UW-Linden | 110 | enercity Netzgesellschaft mbH
BNA0419 | enercity AG | KWH | 30419 | Hannover |  | Niedersachsen | B | 1975-04-01 | Vorläufig Stillgelegt (mit StA) | Erdgas |  |  | Erdgas | Nein | Ja | 102 | UW-Leinhausen | 110 | enercity Netzgesellschaft mbH
BNA1810 | Exxon Mobil Production Deutschland GmbH |  | 30659 | Hannover | Riethorst 12 | Niedersachsen |  | 2014-07-31 | in Betrieb | Erdgas |  |  | Erdgas | Nein | Ja | 30.2 | UW Sage | 20 | EWE Netz GmbH
BNA0420 | enercity AG | GKH | 30419 | Hannover |  | Niedersachsen | Block1 | 1989-01-26 | in Betrieb | Steinkohle |  |  | Steinkohle | Nein | Ja | 136 | UW-Stöcken | 110 | enercity Netzgesellschaft mbH
BNA0421 | enercity AG | GKH | 30419 | Hannover |  | Niedersachsen | Block2 | 1989-06-21 | in Betrieb | Steinkohle |  |  | Steinkohle | Nein | Ja | 136 | UW-Stöcken | 110 | enercity Netzgesellschaft mbH
BNA1629 |  | Windpark Storbeck | 39606 | Hansestadt Osterburg | Gemarkung Storbeck, Flur 2, Flurstück 13/5 | Sachsen-Anhalt |  | 2014 | in Betrieb | Windenergie (Onshore-Anlage) |  |  | Windenergie (Onshore-Anlage) | Ja | Nein | 22.95 |  | HS | HSN Magdeburg GmbH
BNA1772 |  | Windpark Walsleben Goldbeck | 39606 | Hansestadt Osterburg | Gemarkung Walsleben, Flur 4, Flurstück 3/5 | Sachsen-Anhalt |  | 2014 | in Betrieb | Windenergie (Onshore-Anlage) |  |  | Windenergie (Onshore-Anlage) | Ja |  | 21.3
BNA0422 | Uniper Kraftwerke GmbH | Happurg | 91230 | Happurg | Haupstraße 26 | Bayern | Happurg | 1958-01-01 | Sonderfall | Pumpspeicher |  |  | Pumpspeicher | Nein | Nein | 160 | Schaltanlage vor Ort | 110 | Bayernwerk AG
BNA0423 | WP Schwanebeck u. Wulferstedt Infrastruktur GbR | Windparks Schwanebeck und Wulferstedt | 38829 | Harsleben |  | Sachsen-Anhalt |  | 2003 | in Betrieb | Windenergie (Onshore-Anlage) |  |  | Windenergie (Onshore-Anlage) | Ja |  | 30 | UW Harsleben | HS | HSN Magdeburg GmbH
BNA0424 | Windpark Wegeleben GmbH & Co. KG und Wind Am Speckberg GmbH | Windparks Gröningen und Wegeleben | 38829 | Harsleben |  | Sachsen-Anhalt |  | 2006 | in Betrieb | Windenergie (Onshore-Anlage) |  |  | Windenergie (Onshore-Anlage) | Ja |  | 28 | Harsleben Süd | HS | HSN Magdeburg GmbH
BNA0425 | Raiffeisenwindpark Haselünne Flechum GmbH & Co. KG |  | 49740 | Haselünne |  | Niedersachsen |  | 1999 | in Betrieb | Windenergie (Onshore-Anlage) |  |  | Windenergie (Onshore-Anlage) | Ja |  | 19.5 |  | MS | EWE NETZ GmbH
BNA1733 |  | Bürgerwindpark Sailershäuser Wald GmbH & Co. KG | 97437 | Haßfurt | Gemarkung Holzhausen Fl.Nr. 3766 | Bayern |  | 2015 | in Betrieb | Windenergie (Onshore-Anlage) |  |  | Windenergie (Onshore-Anlage) | Ja |  | 24
BNA1149 | EnBW Onshore Portfolio GmbH | Windpark Haupersweiler | 66629 | Haupersweiler |  | Saarland | Haupersweiler | 2011-03-25 | in Betrieb | Windenergie (Onshore-Anlage) |  |  | Windenergie (Onshore-Anlage) | Ja | Nein | 15 | UW Freisen | 20 | energis-Netzgesellschaft mbH
BNA1150 | ENERTRAG Aktiengesellschaft | UW Flensburg Wind | 24983 | Haurup | Gemarkung Haurup, Flur 1, Flurstück 17 & 41 | Schleswig-Holstein | UW Flensburg Wind | 2008 | in Betrieb | Windenergie (Onshore-Anlage) |  |  | Windenergie (Onshore-Anlage) | Ja |  | 26.1 | UW Flensburg Wind | 110 | Schleswig-Holstein Netz AG
BNA0426 | Schluchseewerk Aktiengesellschaft | Häusern | 79837 | Häusern | Schwarzabruck 2 | Baden-Württemberg | Häusern | 1931-03-23 | in Betrieb | Pumpspeicher |  |  | Pumpspeicher | Nein | Nein | 100 | Tiengen / Gurtweil | 110 | Amprion/Transnet BW
BNA0427 | Peissenberger Kraftwerksgesellschaft mbH | Kraftwerk Hausham | 83734 | Hausham |  | Bayern | GT 1 | 1982-11-01 | in Betrieb | Mineralölprodukte |  |  | Mineralölprodukte | Nein | Nein | 23.2 | UW Hausham | 110 | Bayernwerk AG
BNA0428 | Peissenberger Kraftwerksgesellschaft mbH | Kraftwerk Hausham | 83734 | Hausham |  | Bayern | GT 2 | 1982-11-01 | in Betrieb | Mineralölprodukte |  |  | Mineralölprodukte | Nein | Nein | 23.2 | UW Hausham | 110 | Bayernwerk AG
BNA0429 | Peissenberger Kraftwerksgesellschaft mbH | Kraftwerk Hausham | 83734 | Hausham |  | Bayern | GT 3 | 1982-11-01 | in Betrieb | Mineralölprodukte |  |  | Mineralölprodukte | Nein | Nein | 23.2 | UW Hausham | 110 | Bayernwerk AG
BNA0430 | Peissenberger Kraftwerksgesellschaft mbH | Kraftwerk Hausham | 83734 | Hausham |  | Bayern | GT 4 | 1982-11-01 | in Betrieb | Mineralölprodukte |  |  | Mineralölprodukte | Nein | Nein | 23.2 | UW Hausham | 110 | Bayernwerk AG
BNA0431a | Windpark Heckelberg-Breydin GmbH & Co. KG | Windfarm Heckelberg-Breydin | 16259 und 16230 | Heckelberg-Brunow und Breydin |  | Brandenburg | Heckelberg-Breydin | 2005-09-05 | in Betrieb | Windenergie (Onshore-Anlage) |  |  | Windenergie (Onshore-Anlage) | Ja | Nein | 27 | UW Tuchem | 110 | E.DIS AG
BNA0431b |  | Windfarm Heckelberg-Breydin | 16259 und 16230 | Heckelberg-Brunow und Breydin |  | Brandenburg | Heckelberg-Breydin | 2004 | in Betrieb | Windenergie (Onshore-Anlage) |  |  | Windenergie (Onshore-Anlage) | Ja | Nein | 10 | UW Tuchem | 110 | E.DIS AG
BNA1392 |  |  | 15926 | Heideblick | Pilzheide | Brandenburg |  | 2012 | in Betrieb | Solare Strahlungsenergie |  |  | Solare Strahlungsenergie | Ja |  | 15.9955 |  |  | Mitteldeutsche Netzgesellschaft Strom mbH
BNA1393 |  |  | 15926 | Heideblick | Pilzheide | Brandenburg |  | 2012 | in Betrieb | Solare Strahlungsenergie |  |  | Solare Strahlungsenergie | Ja |  | 14.8574 |  |  | Mitteldeutsche Netzgesellschaft Strom mbH
BNA1395 |  |  | 15926 | Heideblick | Pilzheide | Brandenburg |  | 2012 | in Betrieb | Solare Strahlungsenergie |  |  | Solare Strahlungsenergie | Ja |  | 14.3712 |  |  | Mitteldeutsche Netzgesellschaft Strom mbH
BNA0887f | Windpark GmbH & Co. Jänickendorf KG | WP Jänickendorf | 14913 | Heidehof/Markendorf |  | Brandenburg |  | 2013-02-11 | in Betrieb | Windenergie (Onshore-Anlage) |  |  | Windenergie (Onshore-Anlage) | Ja |  | 18.4 | UW Schönewalde | 33 | 50Hertz Transmission GmbH
BNA1151 | innogy SE | KWKK Heidelberg | 69120 | Heidelberg | Neuenheimer Feld 530 | Baden-Württemberg |  | 2001-12-21 | in Betrieb | Erdgas |  |  | Erdgas | Nein | Ja | 13.5 | DE000277691200000000000021A129569 | 20 | Stadtwerke Heidelberg Netze GmbH
BNA1537 | innogy SE |  | 46359 | Heiden | Heidener Str. 141 | Nordrhein-Westfalen |  | 2012 | in Betrieb | Windenergie (Onshore-Anlage) |  |  | Windenergie (Onshore-Anlage) | Ja | Nein | 12 | DE0001814632500000000000000596467 | 30 | Westnetz GmbH
BNA1292b | Sales & Solutions GmbH | IHKW Heidenheim | 89522 | Heidenheim | Alexanderstr. 8 | Baden-Württemberg | BHKW-Anlage | 2014-11-06 | in Betrieb | Erdgas | Erdgas | HEL | Erdgas | Nein | Ja | 18.9 | DE.00027.88952.201220080080000000001 | 20 | Hellenstein-Energie-Logistik GmbH
BNA1592 |  | Windenergiepark Heidenrod GmbH | 65321 | Heidenrod |  | Hessen |  | 2014 | in Betrieb | Windenergie (Onshore-Anlage) |  |  | Windenergie (Onshore-Anlage) | Ja | Nein | 30.06 |  | HS | Westnetz GmbH
BNA0432 | EnBW Energie Baden-Württemberg AG | Heizkraftwerk Heilbronn | 74076 | Heilbronn | Lichtenbergerstraße 23 | Baden-Württemberg | HLB 5 | 1965-08-25 | gesetzlich an Stilllegung gehindert | Steinkohle |  |  | Steinkohle | Nein | Nein | 125 | Heilbronn | 110 | Netze BW GmbH
BNA0433 | EnBW Energie Baden-Württemberg AG | Heizkraftwerk Heilbronn | 74076 | Heilbronn | Lichtenbergerstraße 23 | Baden-Württemberg | HLB 6 | 1966-07-03 | gesetzlich an Stilllegung gehindert | Steinkohle |  |  | Steinkohle | Nein | Nein | 125 | Heilbronn | 110 | Netze BW GmbH
BNA0434 | EnBW Energie Baden-Württemberg AG | Heizkraftwerk Heilbronn | 74076 | Heilbronn | Lichtenbergerstraße 23 | Baden-Württemberg | HLB 7 | 1985-12-01 | in Betrieb | Steinkohle |  |  | Steinkohle | Nein | Ja | 778 | Großgartach | 380 | Transnet BW GmbH
BNA1398 | SWISS KRONO GmbH | Energieanlage 3 | 16909 | Heiligengrabe | Wittstocker Chaussee 1 | Brandenburg |  | 2002-10-10 | in Betrieb | Biomasse | Biomasse (Holz) |  | Biomasse | Ja | Ja | 18.6 | UW Heiligengrabe | 10 | E.DIS AG
BNA1152 | innogy SE | Schwammenauel | 52396 | Heimbach |  | Nordrhein-Westfalen |  | 1938-12-01 | in Betrieb | Laufwasser |  |  | Laufwasser | Nein | Nein | 14 |  | 20 | Westnetz GmbH
BNA1153 | innogy SE | Heimbach | 52396 | Heimbach |  | Nordrhein-Westfalen |  | 1905-06-01 | in Betrieb | Laufwasser |  |  | Laufwasser | Nein | Nein | 16 |  | 20 | Westnetz GmbH
BNA0436 |  |  | 52525 | Heinsberg |  | Nordrhein-Westfalen |  | 2004 | in Betrieb | Windenergie (Onshore-Anlage) |  |  | Windenergie (Onshore-Anlage) | Ja |  | 18 |  | MS | Alliander Netz Heinsberg GmbH
BNA0437 | GVK Windpark Hellenthal GmbH & Co. KG WKA Oberreifferscheid Süd |  | 53940 | Hellenthal |  | Nordrhein-Westfalen |  | 2001 | in Betrieb | Windenergie (Onshore-Anlage) |  |  | Windenergie (Onshore-Anlage) | Ja |  | 10.2 |  | MS | Westnetz GmbH
BNA1438 | ENGIE Deutschland AG | Helmstadt | 97264 | Helmstadt |  | Bayern | WP Helmstadt | 2012-05-11 | in Betrieb | Windenergie (Onshore-Anlage) |  |  | Windenergie (Onshore-Anlage) | Ja | Nein | 12.5 |  |  | Bayernwerk AG
BNA0438 | EEW Energy from Waste Helmstedt GmbH | TRV Buschhaus | 38350 | Helmstedt |  | Niedersachsen | Linie 1-3 | 1999-03-31 | in Betrieb | Abfall | Abfall, biol. abbaubarer Anteil von Abfällen aus Haushalten und Industrie |  | Abfall | Nein | Nein | 37.5 | Umspannwerk Helmstedt, Leitung 121, Feld E17 | 110 | Avacon AG
BNA0439 | Helmstedter Revier GmbH | Buschhaus | 38350 | Helmstedt |  | Niedersachsen | D | 1985-07-30 | Sicherheitsbereitschaft | Braunkohle |  |  | Braunkohle | Nein | Nein | 352 | Helmstedt | 380 | TenneT TSO GmbH
BNA0440 | E.ON Climate & Renewables GmbH | WP Treue/Treue Ost | 38350 | Helmstedt | Bundesstraße L640 | Niedersachsen |  | 2007-07-05 | in Betrieb | Windenergie (Onshore-Anlage) |  |  | Windenergie (Onshore-Anlage) | Ja | nein | 15.8 | DE0071373835000000E04000000093983 | 20 | Avacon AG
BNA0441 | NEIF (Merinda Windpark) GmbH & Co. KG |  | 38350 | Helmstedt |  | Niedersachsen |  | 2003 | in Betrieb | Windenergie (Onshore-Anlage) |  |  | Windenergie (Onshore-Anlage) | Ja |  | 12 |  | MS | Avacon AG
BNA1526 | Raffinerie Heide GmbH | Kraftwerk Raffinerie Heide | 25770 | Hemminstedt | Meldorfer Str. 43 | Schleswig-Holstein |  | 1962-09-23 | in Betrieb | Mehrere Energieträger | Mineralölprodukte | Erdgas, Raffineriegas , Rückstandsöle | Mineralölprodukte | Nein | Ja | 44.5 | Umspannwerk Heide/Holstein | USp. Mittel- / Niederspannung (MS/NS) | Werksnetz
BNA1501 | Biomasse-Heizkraftwerk-Herbrechtingen GmbH | Bio HKW Herbrechtingen | 89542 | Herbrechtingen | Oskar-von-Miller-Weg 1 | Baden-Württemberg |  | 2004-10-01 | in Betrieb | Biomasse |  |  | Biomasse | Ja | Ja | 14 | Umspannwerk Giengen | Hochspannung (HS) | Netze BW GmbH
BNA0442 | Mark-E AG / Statkraft Markets | Cuno Heizkraftwerk Herdecke | 58313 | Herdecke |  | Nordrhein-Westfalen | H6 | 2007-01-01 | in Betrieb | Erdgas |  |  | Erdgas | Nein | Nein | 417 | U 106 und U 107 | 110 | Enervie AssetNetWork GmbH
BNA0443 | RWE Power AG | Koepchenwerk | 58313 | Herdecke |  | Nordrhein-Westfalen | Koepchenwerk | 1989-08-08 | in Betrieb | Pumpspeicher |  |  | Pumpspeicher | Nein | Nein | 165 | Garenfeld | 220 | Amprion GmbH
BNA0444 | K+S AG | Wintershall | 36266 | Heringen |  | Hessen | Wintershall | 2009-05-20 | in Betrieb | Erdgas | Erdgas | Dampf von extern aus Abfall | Erdgas | Nein | Ja | 69 | UW Phillippsthal | Hochspannung (HS) | Avacon Netz GmbH
BNA0445 | juwi Beteiligungs GmbH & Co. Naturpower 10KG | Mehringer Höhe | 54317 | Herl |  | Rheinland-Pfalz |  | 2005 | in Betrieb | Windenergie (Onshore-Anlage) |  |  | Windenergie (Onshore-Anlage) | Ja | nein | 11.8 | UW Herl | 110 | Westnetz GmbH
BNA1813 | STEAG Battery System GmbH | Großbatteriesystem (GBS)-Herne | 44653 | Herne | Hertener Str. 16 | Nordrhein-Westfalen | GBS-HE | 2016-08-28 | in Betrieb | Sonstige Speichertechnologien |  |  | Sonstige Energieträger (nicht erneuerbar) | Nein | Nein | 15 | SA Bochum | 220 | Amprion GmbH
BNA0450 | Steag GmbH | KW Herne | 44655 | Herne | Hertener Str. 16 | Nordrhein-Westfalen | Herne 4 | 1989-07-25 | in Betrieb | Steinkohle |  |  | Steinkohle | Nein | Ja | 449 | 220 kV Schaltanlage Bochum | 220 | Amprion GmbH
BNA1154 | AGR Abfallentsorgungsgesellschaft Ruhrgebiet mbH | RZR Herten I | 45699 | Herten | Im Emscherbruch 11 | Nordrhein-Westfalen | RZR I | 1982-01-06 | in Betrieb | Abfall |  |  | Abfall | Nein | Ja | 15.5 |  | Mittelspannung (MS) | Hertener Stadtwerke GmbH
BNA1155 | AGR Abfallentsorgungsgesellschaft Ruhrgebiet mbH | RZR Herten II | 45699 | Herten | Im Emscherbruch 11 | Nordrhein-Westfalen | RZR II | 2009-01-07 | in Betrieb | Abfall |  |  | Abfall | Nein | Nein | 19.5 |  | Mittelspannung (MS) | Hertener Stadtwerke GmbH
BNA1463 | Smurfit Kappa Herzberger Papierfabrik GmbH |  | 37412 | Herzberg | Andreasberger Str. 1 | Niedersachsen |  | 1978-01-01 | in Betrieb | Erdgas |  |  | Erdgas | Nein | Ja | 19.5 |  | Mittelspannung (MS) | EWE / Harzenergie
BNA1388 |  |  | 52134 | Herzogenrath |  | Nordrhein-Westfalen |  | 2012 | in Betrieb | Solare Strahlungsenergie |  |  | Solare Strahlungsenergie | Ja |  | 10.5 |  |  | enwor - energie & wasser vor ort GmbH
BNA1715 | Windpark Rohrberg GmbH & Co. KG | Windpark Rohrberg | 37235 | Hessisch Lichtenau | Flur 3, Flurstück 2/12 | Hessen |  | 2015-11-01 | in Betrieb | Windenergie (Onshore-Anlage) |  |  | Windenergie (Onshore-Anlage) | Ja | Nein | 15 | UW Bergshausen | 110 | Städtische Werke Netz plus Service GmbH
BNA1156 | ENERTRAG Aktiengesellschaft | UW Hettstedt | 6333 | Hettstedt |  | Sachsen-Anhalt | UW Hettstedt | 1999 | in Betrieb | Windenergie (Onshore-Anlage) |  |  | Windenergie (Onshore-Anlage) | Ja |  | 12 | UW Hettstedt | 20 | Mitteldeutsche Netzgesellschaft Strom mbH
BNA0451 | Breeze Four Energy GmbH & Co. KG | Heynitz | 1683 | Heynitz |  | Sachsen | Heynitz | 2002 | in Betrieb | Windenergie (Onshore-Anlage) |  |  | Windenergie (Onshore-Anlage) | Ja | Nein | 20.3 | UW Heynitz | 110 | ENSO Netz GmbH
BNA0452 | Windpark Hinte GmbH & Co. Ost KG |  | 26759 | Hinte |  | Niedersachsen |  | 2001 | in Betrieb | Windenergie (Onshore-Anlage) |  |  | Windenergie (Onshore-Anlage) | Ja |  | 13.2 |  | HS/MS | EWE NETZ GmbH
BNA1157 | Bayerische Elektrizitätswerke GmbH | Höchstädt | 89420 | Höchstädt |  | Bayern |  | 1982-08-05 | in Betrieb | Laufwasser |  |  | Laufwasser | Nein | Nein | 10 | KW Höchstädt | 20 | LEW Verteilnetz GmbH
BNA0453 |  |  | 57629 | Höchstenbach |  | Rheinland-Pfalz |  | 2006 | in Betrieb | Windenergie (Onshore-Anlage) |  |  | Windenergie (Onshore-Anlage) | Ja |  | 26 |  | HS/MS | KEVAG Verteilnetz GmbH
BNA1760 |  | Hartenfelser Kopf | 57629 | Höchstenbach, VG Hachenburg | Höchstenbach, Flur 26, Parzelle: 2534/6 | Rheinland-Pfalz |  | 2015 | in Betrieb | Windenergie (Onshore-Anlage) |  |  | Windenergie (Onshore-Anlage) | Ja |  | 12.8
BNA0454 | Anlagenbetreiber Windpark Ohe/Höfer deanBV Verwaltungs-GmbH |  | 29361 | Höfer |  | Niedersachsen |  | 2002 | in Betrieb | Windenergie (Onshore-Anlage) |  |  | Windenergie (Onshore-Anlage) | Ja |  | 11.5 |  | MS | Celle-Uelzen Netz GmbH
BNA0455 | Windpark Hohen Pritz GbR | Windpark Hohen Pritz | 19089 | Hohen Pritz |  | Mecklenburg-Vorpommern |  | 2001-12-01 | in Betrieb | Windenergie (Onshore-Anlage) |  |  | Windenergie (Onshore-Anlage) | Ja |  | 21 | 50870596200 | Mittelspannung (MS) | WEMAG Netz GmbH
BNA1457 | Mainova AG | Windpark Hohenahr | 35644 | Hohenahr |  | Hessen |  | 2012 / 2013 | in Betrieb | Windenergie (Onshore-Anlage) |  |  | Windenergie (Onshore-Anlage) | Ja | Nein | 14.4 | ABO Wind UW Uettingen GmbH & Co. KG | 110 | Avacon AG
BNA0463b | Theolia Naturenergien GmbH | Windpark Krusemark | 39596 | Hohenberg-Krusemark |  | Sachsen-Anhalt |  | 2005 | in Betrieb | Windenergie (Onshore-Anlage) |  |  | Windenergie (Onshore-Anlage) | Ja | Nein | 12 | UW Ellingen | 110 | HSN Magdeburg GmbH
BNA1499 | Nordzucker AG, Werk Clauen | Werk Clauen | 31249 | Hohenhameln | Zuckerfabrik 3 | Niedersachsen |  | 2003-09-15 | Sonderfall | Erdgas | Biogas | Biogas | Erdgas | Nein | Ja | 15.8 |  | 20 | Avacon AG
BNA0464 | Lausitz Energie Kraftwerke AG | KWM | 31249 | Hohenhameln OT Mehrum |  | Niedersachsen | Block3 | 1979-06-01 | in Betrieb | Steinkohle |  |  | Steinkohle | Nein | Nein | 690 | UW-Mehrum | 220 | TenneT TSO GmbH
BNA1645 | e.n.o. energy finance GmbH & Co. KG | WP Hohenmölsen | 06679 | Hohenmölsen | Werschen, Flur 5, Flurstück 8 | Sachsen-Anhalt |  | 2014 | in Betrieb | Windenergie (Onshore-Anlage) |  |  | Windenergie (Onshore-Anlage) | Ja | Nein | 26.4 | UW Nessa Nord | 110 | Mitteldeutsche Netzgesellschaft Strom mbH
BNA1612 |  | Windpark Hohenseefeld II | 14913 | Hohenseefeld |  | Brandenburg |  | 2014 | in Betrieb | Windenergie (Onshore-Anlage) |  |  | Windenergie (Onshore-Anlage) | Ja | Nein | 10 |  | HS | E.DIS AG
BNA1606 |  | Windpark Englmannsberg | 86558 | Hohenwart |  | Bayern |  | 2014 | in Betrieb | Windenergie (Onshore-Anlage) |  |  | Windenergie (Onshore-Anlage) | Ja | Nein | 12.2 |  | MS | Bayernwerk AG
BNA0465 | Vattenfall Wasserkraft GmbH | Hohenwarte 1 | 7338 | Hohenwarte | Preßwitzer Str. 25 | Thüringen | PSS A | 1959-01-01 | in Betrieb | Pumpspeicher |  |  | Pumpspeicher | Nein | Nein | 59.8 | Remptendorf | 110 | TEN Thüringer Energienetze GmbH
BNA0466 | Vattenfall Wasserkraft GmbH | Hohenwarte 1 | 7338 | Hohenwarte | Preßwitzer Str. 25 | Thüringen | PSS B | 1959-01-01 | in Betrieb | Pumpspeicher |  |  | Pumpspeicher | Nein | Nein |  | Remptendorf | 110 | TEN Thüringer Energienetze GmbH
BNA0467 | Vattenfall Wasserkraft GmbH | Hohenwarte 2 | 7338 | Hohenwarte | Preßwitzer Str. 25 | Thüringen | PSS A | 1965-07-26 | in Betrieb | Pumpspeicher |  |  | Pumpspeicher | Nein | Nein | 317.8 | Remptendorf | 220 | 50Hertz Transmission GmbH
BNA0468 | Vattenfall Wasserkraft GmbH | Hohenwarte 2 | 7338 | Hohenwarte | Preßwitzer Str. 25 | Thüringen | PSS B | 1965-08-14 | in Betrieb | Pumpspeicher |  |  | Pumpspeicher | Nein | Nein |  | Remptendorf | 220 | 50Hertz Transmission GmbH
BNA0469 | Vattenfall Wasserkraft GmbH | Hohenwarte 2 | 7338 | Hohenwarte | Preßwitzer Str. 25 | Thüringen | PSS C | 1965-12-05 | in Betrieb | Pumpspeicher |  |  | Pumpspeicher | Nein | Nein |  | Remptendorf | 220 | 50Hertz Transmission GmbH
BNA0470 | Vattenfall Wasserkraft GmbH | Hohenwarte 2 | 7338 | Hohenwarte | Preßwitzer Str. 25 | Thüringen | PSS D | 1966-09-29 | in Betrieb | Pumpspeicher |  |  | Pumpspeicher | Nein | Nein |  | Remptendorf | 220 | 50Hertz Transmission GmbH
BNA0471 | Vattenfall Wasserkraft GmbH | Hohenwarte 2 | 7338 | Hohenwarte | Preßwitzer Str. 25 | Thüringen | PSS E | 1965-12-17 | in Betrieb | Pumpspeicher |  |  | Pumpspeicher | Nein | Nein |  | Remptendorf | 220 | 50Hertz Transmission GmbH
BNA0472 | Vattenfall Wasserkraft GmbH | Hohenwarte 2 | 7338 | Hohenwarte | Preßwitzer Str. 25 | Thüringen | PSS F | 1966-11-24 | in Betrieb | Pumpspeicher |  |  | Pumpspeicher | Nein | Nein |  | Remptendorf | 220 | 50Hertz Transmission GmbH
BNA0473 | Vattenfall Wasserkraft GmbH | Hohenwarte 2 | 7338 | Hohenwarte | Preßwitzer Str. 25 | Thüringen | PSS G | 1966-04-03 | in Betrieb | Pumpspeicher |  |  | Pumpspeicher | Nein | Nein |  | Remptendorf | 220 | 50Hertz Transmission GmbH
BNA0474 | Vattenfall Wasserkraft GmbH | Hohenwarte 2 | 7338 | Hohenwarte | Preßwitzer Str. 25 | Thüringen | PSS H | 1966-06-30 | in Betrieb | Pumpspeicher |  |  | Pumpspeicher | Nein | Nein |  | Remptendorf | 220 | 50Hertz Transmission GmbH
BNA0475 | Windpark Westerwald GmbH |  | 56462 | Höhn |  | Rheinland-Pfalz |  | 2004 | in Betrieb | Windenergie (Onshore-Anlage) |  |  | Windenergie (Onshore-Anlage) | Ja |  | 18 |  | MS | KEVAG Verteilnetz GmbH
BNA0568 | innogy SE | RWE Innogy Brise Windparkbetriebsgesellschaft mbH | 29393 | Hohne |  | Niedersachsen | Schmarloh | 2007 | in Betrieb | Windenergie (Onshore-Anlage) |  |  | Windenergie (Onshore-Anlage) | Ja | Nein | 28 | UW Lachendorf | 20 | Celle-Uelzen Netz GmbH
BNA1459 | BKW Deutschland GmbH | BKW Holleben Wind GmbH | 6179 | Holleben |  | Sachsen-Anhalt |  | 2005-02-11 | in Betrieb | Windenergie (Onshore-Anlage) |  |  | Windenergie (Onshore-Anlage) | Ja | Nein | 25.5 | DE0010810617900000000000000000001 |  | Mitteldeutsche Netzgesellschaft Strom mbH
BNA0481 | Germania Windpark GmbH & Co KG |  | 26427 | Holtgast |  | Niedersachsen |  | 1996 | in Betrieb | Windenergie (Onshore-Anlage) |  |  | Windenergie (Onshore-Anlage) | Ja |  | 24.6 |  | HS/MS | EWE NETZ GmbH
BNA1159 | Stadtwerke München GmbH | Windpark Holzhausen | 16845 | Holzhausen |  | Brandenburg |  | 2008-04-01 | in Betrieb | Windenergie (Onshore-Anlage) |  |  | Windenergie (Onshore-Anlage) | Ja |  | 12 | UW Heinrichsfelde | 110 | E.DIS AG
BNA0482 | PROKON Regenerative Energien eG |  | 66424 | Homburg |  | Saarland |  | 2007 | in Betrieb | Windenergie (Onshore-Anlage) |  |  | Windenergie (Onshore-Anlage) | Ja |  | 20 |  | MS | Stadtwerke Homburg GmbH
BNA1647 | Windpark Hoppenrade GmbH & Co. KG | WP Hoppenrade | 14641 | Hoppenrade |  | Brandenburg |  | 2014-12-05 | in Betrieb | Windenergie (Onshore-Anlage) |  |  | Windenergie (Onshore-Anlage) | Ja | Nein | 27.6 | Brandenburger Str. , 14641 Wustermark | HS | E.DIS AG
BNA0483 | GHP Glunz Holzwerkstoffproduktion GmbH |  | 32805 | Horn-Bad Meinberg | Bahnhofstraße 57 | Nordrhein-Westfalen |  | 2000 | in Betrieb | Biomasse | Biomasse | Heizöl | Biomasse | Ja | Ja |  |  | 20 | Westfalen Weser Netz GmbH
BNA0484 | PROKON Regenerative Energien eG | Windpark Horst | 25358 | Horst |  | Schleswig-Holstein |  | 1999 | in Betrieb | Windenergie (Onshore-Anlage) |  |  | Windenergie (Onshore-Anlage) | Ja |  | 10.4 |  | MS | Schleswig-Holstein Netz AG
BNA0487 |  |  | 27798 | Hude |  | Niedersachsen |  | 2002 | in Betrieb | Windenergie (Onshore-Anlage) |  |  | Windenergie (Onshore-Anlage) | Ja |  | 25.6 |  | HS/MS | EWE NETZ GmbH
BNA0488 | WKN Windkraft Nord GmbH & Co. Windpark Huje KG |  | 25588 | Huje |  | Schleswig-Holstein |  | 2000-04-01 | in Betrieb | Windenergie (Onshore-Anlage) |  |  | Windenergie (Onshore-Anlage) | Ja |  | 21.45 |  | MS | Schleswig-Holstein Netz AG
BNA1731 |  | OSTWINDpark Rotmainquelle | 95503 | Hummental | Fl.-Nr. 28/8 Lindenhardter Forst-Nordwest | Bayern |  | 2015 | in Betrieb | Windenergie (Onshore-Anlage) |  |  | Windenergie (Onshore-Anlage) | Ja |  | 12
BNA1490 | EBS - Kraftwerk GmbH | EBKW Knapsack | 50354 | Hürth | Industriestr. 300 | Nordrhein-Westfalen |  | 2009-01-01 | in Betrieb | Mehrere Energieträger | Abfall | Heizöl | Abfall | nein | ja | 33.4 |  | 10 | InfraServ GmbH & Co. Knapsack KG
BNA0489 | RWE Power AG | Goldenberg | 50354 | Hürth |  | Nordrhein-Westfalen | E, Besicherung F | 1992-01-01 | Vorläufig Stillgelegt (mit StA) | Braunkohle |  |  | Braunkohle | Nein | Ja | 40 | Knapsack | 110 | Westnetz GmbH
BNA0490a | RWE Power AG | Goldenberg | 50354 | Hürth |  | Nordrhein-Westfalen | F | 1993-02-24 | Sonderfall | Braunkohle |  |  | Braunkohle | Nein | Ja | 0 | Knapsack | 110 | Westnetz GmbH
BNA0491 | RWE Power AG | Ville/Berrenrath | 50354 | Hürth |  | Nordrhein-Westfalen | Ville/Berrenrath | 1917-01-01 | in Betrieb | Mehrere Energieträger | Braunkohle | Altholz / SBS | Braunkohle | Nein | Ja | 98 | Berrenrath | 110 | Westnetz GmbH
BNA0548a | Statkraft Markets GmbH | Knapsack Gas I | 50351 | Hürth-Knapsack |  | Nordrhein-Westfalen |  | 2006-01-01 | in Betrieb | Erdgas |  |  | Erdgas | Nein | Nein | 800 |  | 400 | Amprion GmbH
BNA0548b | Statkraft Markets GmbH | Knapsack Gas II | 50351 | Hürth-Knapsack |  | Nordrhein-Westfalen |  | 2013-07-01 | in Betrieb | Erdgas |  |  | Erdgas | Nein | Nein | 430 | Knapsack | 380 | Amprion GmbH
BNA1768 |  | Windpark Hüselitz | 39579 | Hüselitz | Gemarkung Windberge, Flur 2, Flurstück 78/5 | Sachsen-Anhalt |  | 2015 | in Betrieb | Windenergie (Onshore-Anlage) |  |  | Windenergie (Onshore-Anlage) | Ja |  | 92.4
BNA0492 | RAG Anthrazit Ibbenbüren GmbH | RAG Anthrazit Ibbenbüren GmbH | 49477 | Ibbenbüren |  | Nordrhein-Westfalen | EVA | 2000-04-01 | in Betrieb | Grubengas | Grubengas | Heizöl EL | Grubengas | Ja | Nein | 33.4 | 110kV-Anlage Bergwerk | 110 | Westnetz GmbH
BNA0493 | RWE Generation SE | Ibbenbüren | 49479 | Ibbenbüren |  | Nordrhein-Westfalen | B | 1985-06-19 | in Betrieb | Mehrere Energieträger | Steinkohle | Klärschlamm / Tiermehl | Steinkohle | Nein | Ja | 794 | Westerkappeln (380kV), Westerkappeln (110kV) und Ibbenbüren (110kV) | 380, 110 | Amprion GmbH, Westnetz GmbH
BNA1609 |  | Windpark Hamwiede | 29664 | Idsingen |  | Niedersachsen |  | 2015 | in Betrieb | Windenergie (Onshore-Anlage) |  |  | Windenergie (Onshore-Anlage) | Ja | Nein | 16.8 |  | MS | Avacon AG
BNA0494 | Rheinkraftwerk Iffezheim GmbH | Rheinkraftwerk Iffezheim | 76473 | Iffezheim | An der Staustufe 27 | Baden-Württemberg | Iffezheim M1-M5 | 1978-01-01 | in Betrieb | Laufwasser |  |  | Laufwasser | Ja | nein | 148 | Iffezheim | 110 | Netze BW GmbH
BNA0495a | Enercon Windpark GmbH & Co. Ihlow KG | Windpark Ihlow | 26632 | Ihlow |  | Niedersachsen |  | 1999 | in Betrieb | Windenergie (Onshore-Anlage) |  |  | Windenergie (Onshore-Anlage) | Ja | Nein | 58.1 | UW Simonswolde | 110 | EWE NETZ GmbH
BNA0495b | Enercon Windpark GmbH & Co. Ihlow KG | WP Ihlow | 26632 | Ihlow |  | Niedersachsen |  | 2000-01-14 | in Betrieb | Windenergie (Onshore-Anlage) |  |  | Windenergie (Onshore-Anlage) | Ja | nein | 15 | UW Ihlow | 110 | EWE NETZ GmbH
BNA1512 | FLEMMA W.1 Energie GmbH & Co. KG | Windpark Illschwang | 92278 | Illschwang |  | Bayern |  | 2013 | in Betrieb | Windenergie (Onshore-Anlage) |  |  | Windenergie (Onshore-Anlage) | Ja | Nein | 12 | UW Lauterhofen | 20 | Bayernwerk AG
BNA0499 | Infraserv GmbH & Co. Höchst KG | Heizkraftwerk | 65926 | Industriepark Höchst |  | Hessen | Block A | 2003-11-26 | in Betrieb | Erdgas |  |  | Erdgas | Nein | Ja | 86 | FWH O/W | 110 | Infraserv GmbH & Co. Höchst KG
BNA0497 | Infraserv GmbH & Co. Höchst KG | ADS-Anlage | 65926 | Industriepark Höchst |  | Hessen |  | 2012-11-01 | in Betrieb | Erdgas |  |  | Erdgas | Nein | Ja | 96.5 | FWH O/W | 110 | Infraserv GmbH & Co. Höchst KG
BNA0498 | Infraserv GmbH & Co. Höchst KG | Heizkraftwerk | 65926 | Industriepark Höchst |  | Hessen | Block B | 1989-08-21 | in Betrieb | Mehrere Energieträger | Steinkohle | Erdgas, Heizöl EL | Steinkohle | Nein | Ja | 66 | FWH O/W | 10 | Infraserv GmbH & Co. Höchst KG
BNA0500 | Boehringer Ingelheim Pharma GmbH & Co. KG |  | 55218 | Ingelheim |  | Rheinland-Pfalz |  | 2004-01-01 | in Betrieb | Biomasse |  |  | Biomasse | Ja |  | 12.4 |  | HS/MS | Rheinhessische Energie- und Wasserversorgungs-GmbH
BNA1161 | Zweckverband Müllverwertungsanlage Ingolstadt (MVA Ingolstadt) | MVA Ingolstadt | 85055 | Ingolstadt | Am Mailinger Bach 141 | Bayern | Müllheizkraftwerk (MHKW) | 1984-10-26 | in Betrieb | Abfall |  |  | Abfall | Nein | Ja | 25.5 | DE000314850550000102762000000S013 | 20 | Stadtwerke Ingolstadt Netze GmbH
BNA1160 | Donau-Wasserkraft AG | Ingolstadt | 85049 | Ingolstadt |  | Bayern | entfällt | 1971-07-01 | in Betrieb | Laufwasser |  |  | Laufwasser | Nein | Nein | 19.8 | UW Schönewalde | 110, 16,7 Hz | DB Energie GmbH
BNA1289 | AMK - Abfallentsorgungsgesellschaft des Märkischen Kreises mbH | AMK - Abfallentsorgungsgesellschaft des Märkischen Kreises mbH | 58636 | Iserlohn | Giesestraße 10 | Nordrhein-Westfalen |  | 1981-04-01 | in Betrieb | Abfall | Abfall | Erdgas, Heizöl EL | Abfall | Nein | Ja | 12.61 | 10 kV Schaltanlage | 10 | Stadtwerke Iserlohn GmbH
BNA1162 | LHI Solar Deutschland V GmbH & Co. KG | Jabel FF | 17194 | Jabel |  | Mecklenburg-Vorpommern |  | 2011 | in Betrieb | Solare Strahlungsenergie |  |  | Solare Strahlungsenergie | Ja | Nein | 17.3 |  | 20 | E.DIS AG
BNA0887d | Windpark Jänickendorfer Heide GmbH & Co. KG | Windpark Heidehof | 14913 | Jänickendorf |  | Brandenburg |  | 2006-10-23 | in Betrieb | Windenergie (Onshore-Anlage) |  |  | Windenergie (Onshore-Anlage) | Ja | nein | 62 | UW Schönewalde | 380 | 50Hertz Transmission GmbH
BNA1801 |  | Bürgerwindpark Janneby eG | 24992 | Janneby | Eggebeker Weg / K87 bzw. Flur 7 / Flurstück 52 | Schleswig-Holstein |  | 2015 | in Betrieb | Windenergie (Onshore-Anlage) |  |  | Windenergie (Onshore-Anlage) | Ja |  | 11.87
BNA1163 | Vattenfall Europe Windkraft GmbH | Windpark Jänschwalde | 3052 | Jänschwalde |  | Brandenburg |  | 2004-12-28 | in Betrieb | Windenergie (Onshore-Anlage) |  |  | Windenergie (Onshore-Anlage) | Ja | Nein | 12 | UW Cottbus Ost | 110 | Mitteldeutsche Netzgesellschaft Strom mbH
BNA1573 |  | Bürgerwindpark im Kirchspiel Medelby | 24994 | Jardelund | Gemarkung 1171, Flur 1, Flurstück 17 | Schleswig-Holstein |  | 2014 | in Betrieb | Windenergie (Onshore-Anlage) |  |  | Windenergie (Onshore-Anlage) | Ja | Nein | 82.23 |  | HöS | TenneT TSO GmbH
BNA0503 | UWB Umspannwerk Betriebsgesellschaft Sallentin mbH |  | 29416 | Jeggeleben |  | Sachsen-Anhalt |  | 2003 | in Betrieb | Windenergie (Onshore-Anlage) |  |  | Windenergie (Onshore-Anlage) | Ja |  | 27 |  | HS | HSN Magdeburg GmbH
BNA0504 | TEAG Thüringer Energie AG | HKW Jena | 7749 | Jena |  | Thüringen | HKW Jena | 1996-09-26 | in Betrieb | Mehrere Energieträger | Erdgas | HEL | Erdgas | Nein | Ja | 182 | UW HKW Jena | 110 | TEN Thüringer Energienetze GmbH
BNA1311 | Windpark Jennelt II GmbH & Co. KG | Windpark Jennelt II | 26736 | Jennelt |  | Niedersachsen |  | 2007-11-14 | in Betrieb | Windenergie (Onshore-Anlage) |  |  | Windenergie (Onshore-Anlage) | Ja | nein | 10 | UW Jennelt | 110 | Avacon AG
BNA0506 | Windpark Jever GbR |  | 26441 | Jever |  | Niedersachsen |  | 2002 | in Betrieb | Windenergie (Onshore-Anlage) |  |  | Windenergie (Onshore-Anlage) | Ja |  | 12.2 |  | MS | EWE NETZ GmbH
BNA1590 |  | Veer Dörper Fläche 51 | 25862 | Joldelund |  | Schleswig-Holstein |  | 2014 | in Betrieb | Windenergie (Onshore-Anlage) |  |  | Windenergie (Onshore-Anlage) | Ja | Nein | 25.3 |  | HS | Schleswig-Holstein Netz AG
BNA1164 | Pfeifer & Langen GmbH & Co. KG | P&L Werk Jülich | 52428 | Jülich | Dürenerstr. 20 | Nordrhein-Westfalen | Kessel 5 | 2013-09-15 | in Betrieb | Braunkohle |  |  | Braunkohle | Nein | ja | 23.22 |  | 10 | Stadtwerke Jülich GmbH
BNA0507a | Windpark Jülicher Land GmbH |  | 52428 | Jülich |  | Nordrhein-Westfalen |  | 2005 | in Betrieb | Windenergie (Onshore-Anlage) |  |  | Windenergie (Onshore-Anlage) | Ja |  | 9.5 |  | MS | regionetz GmbH
BNA0507b | MVV Energie AG | Windpark Jülicher Börde | 52428 | Jülich | Gereonstr. 6 | Nordrhein-Westfalen |  | 2005-05-23 | in Betrieb | Windenergie (Onshore-Anlage) |  |  | Windenergie (Onshore-Anlage) | Ja | Nein | 10.5 | Gereonstr. 6, 52428 Jülich | 20 | regionetz GmbH
BNA0508 | Windpark Jürgenshagen GmbH & Co.Betriebs-KG Renditefonds |  | 18246 | Jürgenshagen |  | Mecklenburg-Vorpommern |  | 2002 | in Betrieb | Windenergie (Onshore-Anlage) |  |  | Windenergie (Onshore-Anlage) | Ja |  | 11.8 |  | HS/MS | WEMAG Netz GmbH
BNA1424 |  |  | 14913 | Jüterbog | Flur 41 Flst. 193,198,326,328,220,221,328,415,416,419,420 | Brandenburg |  | 2012 | in Betrieb | Solare Strahlungsenergie |  |  | Solare Strahlungsenergie | Ja |  | 10.3488 |  |  | E.DIS AG
BNA0509 | Windfarm Zettingen GmbH |  | 56759 | Kaisersesch |  | Rheinland-Pfalz |  | 2009 | in Betrieb | Windenergie (Onshore-Anlage) |  |  | Windenergie (Onshore-Anlage) | Ja |  | 12.5 |  | HS/MS | Westnetz GmbH
BNA0510a | SWK Stadtwerke Kaiserslautern, Versorgungs-AG | HKW Karcherstr. | 67655 | Kaiserslautern |  | Rheinland-Pfalz | 10 | 1989-09-18 | in Betrieb | Mehrere Energieträger | Erdgas | HEL | Erdgas | Nein | Ja | 11.6 | UW 1 | 20 | SWK Stadtwerke Kaiserslautern Versorgungs-AG
BNA0510b | SWK Stadtwerke Kaiserslautern, Versorgungs-AG | HKW Karcherstr. | 67655 | Kaiserslautern |  | Rheinland-Pfalz | 20 | 1996-11-26 | in Betrieb | Steinkohle |  |  | Steinkohle | Nein | Ja | 13.4 | UW 1 | 20 | SWK Stadtwerke Kaiserslautern Versorgungs-AG
BNA0511 |  |  | 39624 | Kalbe |  | Sachsen-Anhalt |  | 2001 | in Betrieb | Windenergie (Onshore-Anlage) |  |  | Windenergie (Onshore-Anlage) | Ja |  | 22.95 |  | HS | HSN Magdeburg GmbH
BNA1474 | PROKON Regenerative Energien eG | WP Fleetmark | 39624 | Kalbe | Thüritz | Sachsen-Anhalt |  | 2002 | in Betrieb | Windenergie (Onshore-Anlage) |  |  | Windenergie (Onshore-Anlage) | Ja | Nein | 16.5 | UW Badel | 110 | HSN Magdeburg GmbH
BNA1165 | Pfeifer & Langen GmbH & Co. KG | P&L Werk Appeldorn | 47546 | Kalkar | Reeser Str 280-300 | Nordrhein-Westfalen | Lentjes-Kessel | 2002-09-23 | in Betrieb | Mehrere Energieträger | Erdgas | Biogas, Schweröl, Leichtöl | Erdgas | Nein | ja | 11.4 |  | 10 | Westnetz GmbH
BNA0512 | Windpark Kall GmbH & Co WPKA KG |  | 53925 | Kall |  | Nordrhein-Westfalen |  | 2009 | in Betrieb | Windenergie (Onshore-Anlage) |  |  | Windenergie (Onshore-Anlage) | Ja |  | 10 |  | HS/MS | Westnetz GmbH
BNA0513 | EST Elektro-Spezial-Technik Inh. Steffen Stecher |  | 1917 | Kamenz |  | Sachsen |  | 2001 | in Betrieb | Windenergie (Onshore-Anlage) |  |  | Windenergie (Onshore-Anlage) | Ja |  | 12.8 |  | HS/MS | ENSO Netz GmbH
BNA1167 | Kreis Weseler Abfallgesellschaft mbH & Co. KG (KWA) | Abfallentsorgungszentrum Asdonkshof | 47475 | Kamp-Lintfort | Graftstr. 25 | Nordrhein-Westfalen | MVA | 1997-04-01 | in Betrieb | Abfall | Abfall | Heizöl EL | Abfall | Nein | ja | 16 | UA Graft, Zählpunkt DE-000181-50259-Z0000000000000000429 | 110 | Westnetz GmbH
BNA1166 | Kreis Weseler Abfallgesellschaft mbH & Co. KG (KWA) | Abfallentsorgungszentrum Asdonkshof | 47475 | Kamp-Lintfort | Graftstr. 25 | Nordrhein-Westfalen | Notstromdiesel | 1997-04-01 | in Betrieb | Mineralölprodukte | HEL | Heizöl EL | Mineralölprodukte | Nein | Nein | 4.8 | UA Graft, Zählpunkt DE-000181-50259-Z0000000000000000429 | 110 | Westnetz GmbH
BNA1322 | Theolia Naturenergien GmbH | Windpark Wolgast | 17495 | Karlsburg |  | Mecklenburg-Vorpommern |  | 2001 | in Betrieb | Windenergie (Onshore-Anlage) |  |  | Windenergie (Onshore-Anlage) | Ja | Nein | 24 | UW Wolgast | 20 | E.DIS AG
BNA0520 | Stora Enso Maxau GmbH | Stora Enso Maxau | 76187 | Karlsruhe |  | Baden-Württemberg |  | 2010-10-27 | in Betrieb | Mehrere Energieträger | Biomasse | Steinkohle (bei zu feuchter Biomasse), Schlämme, Ersatzbrennstoff, Erdgas i.d.R. zur Stützfeuerung | Biomasse | Nein | Ja | 78 | DE00032776187ES000125501100010000 | 110 | Stadtwerke Karlsruhe Netzservice GmbH
BNA0514 | EnBW Energie Baden-Württemberg AG | Rheinhafen-Dampfkraftwerk | 76189 | Karlsruhe | Fettweisstraße 42 | Baden-Württemberg | RDK 4S | 1998-10-16 | Gesetzlich an Stilllegung gehindert | Erdgas |  |  | Erdgas | Nein | Nein | 353 | Daxlanden | 220 | Transnet BW GmbH
BNA0515 | Stadtwerke Karlsruhe GmbH | Heizkraftwerk West | 76189 | Karlsruhe |  | Baden-Württemberg | T3 | 1984-01-01 | in Betrieb | Mehrere Energieträger | Erdgas | Heizöl EL | Erdgas | Nein | Ja | 33 |  | 110 | Stadtwerke Karlsruhe Netzservice GmbH
BNA0516 | MiRO Mineraloelraffinerie Oberrhein GmbH & Co. KG | MiRO | 76187 | Karlsruhe |  | Baden-Württemberg | Kesselhaus Werk 1 | 1995-06-17 | in Betrieb | Mehrere Energieträger | Mineralölprodukte | Erdgas | Mineralölprodukte | Nein | Ja | 45 |  | Hochspannung (HS) | Netze BW GmbH
BNA0517 | MiRO Mineraloelraffinerie Oberrhein GmbH & Co. KG | MiRO | 76187 | Karlsruhe |  | Baden-Württemberg | Kesselhaus Werk 2 | 1995-06-17 | in Betrieb | Mehrere Energieträger | Mineralölprodukte | Erdgas | Mineralölprodukte | Nein | Ja | 25 |  | Hochspannung (HS) | Netze BW GmbH
BNA0518a | EnBW Energie Baden-Württemberg AG | Rheinhafen-Dampfkraftwerk | 76189 | Karlsruhe | Fettweisstraße 42 | Baden-Württemberg | RDK 7 | 1985-06-21 | in Betrieb | Steinkohle |  |  | Steinkohle | Nein | Ja | 517 | Daxlanden | 380 | Transnet BW GmbH
BNA0518b | EnBW Energie Baden-Württemberg AG | Rheinhafen-Dampfkraftwerk | 76189 | Karlsruhe | Fettweisstraße 42 | Baden-Württemberg | RDK 8 | 2014-07-01 | in Betrieb | Steinkohle |  |  | Steinkohle | Nein | Ja | 834 | Daxlanden | 380 | Transnet BW GmbH
BNA1341 |  |  | 97753 | Karlstadt | Duttenbrunner Weg | Bayern |  | 2010 | in Betrieb | Solare Strahlungsenergie |  |  | Solare Strahlungsenergie | Ja |  | 11.147 |  |  | Energieversorgung Lohr-Karlstadt und Umgebung GmbH & Co. KG
BNA1319 | Theolia Naturenergien GmbH | Windpark Kribbe-Premslin | 19357 | Karstädt |  | Brandenburg |  | 2003 | in Betrieb | Windenergie (Onshore-Anlage) |  |  | Windenergie (Onshore-Anlage) | Ja | Nein | 27 | UW Quitzow | 110 | Wemag Netz GmbH
BNA1494 | ENGIE WP Portfolio 1 GmbH | Windpark Karstädt/Blüthen | 19357 | Karstädt/Blüthen |  | Brandenburg |  | 2001-08-28 | in Betrieb | Windenergie (Onshore-Anlage) |  |  | Windenergie (Onshore-Anlage) | Ja | Nein | 42 |  | 110 | Wemag Netz GmbH
BNA1615 |  | Windpark Kasendorf-Weismain | 95359 | Kasendorf |  | Bayern |  | 2014 | in Betrieb | Windenergie (Onshore-Anlage) |  |  | Windenergie (Onshore-Anlage) | Ja | Nein | 17.5 |  | HS/MS | Bayernwerk AG
BNA1168 | Müllheizkraftwerk Kassel GmbH | Müllheizkraftwerk | 34123 | Kassel |  | Hessen |  | 1985-12-17 | in Betrieb | Sonstige Energieträger | Abfall | Erdgas, HEL | Abfall | Nein | Ja | 14.7 | DE0003323412300000000009942006855 | 60 | Städtische Werke Netz + Service GmbH
BNA0523 | Städtische Werke Energie + Wärme GmbH | FKK | 34134 | Kassel |  | Hessen |  | 1989-12-21 | in Betrieb | Mehrere Energieträger | Braunkohle | Steinkohle, Klärschlamm, Erdgas, Heizöl EL | Braunkohle | Nein | Ja | 33.5 | DE00033234134000KFWFKK10000199995 | 110 | Avacon AG
BNA0521 | Städtische Werke Energie + Wärme GmbH | Kombi-HKW | 34134 | Kassel |  | Hessen |  | 1988-07-18 | in Betrieb | Erdgas |  |  | Erdgas | Nein | Ja | 50 | DE0003323413400000000009959305051 | 60 | Städtische Werke Netz + Service GmbH
BNA1850 | Windpark Kassieck-Lindstedt IV GmbH & Co. KG | WP Kassieck-LindstedtI V | 39638 | Kassieck/Lindstedt |  | Sachsen-Anhalt |  | 2014-04-28 | in Betrieb | Windenergie (Onshore-Anlage) |  |  | Windenergie (Onshore-Anlage) | Ja |  | 2.3 | UW Hottendorf | 110 | Avacon AG
BNA1616 |  | Windpark Kastorf | 23847 | Kastorf | Flur 2, Flurstück 19 (vorher Flurstück 17) | Schleswig-Holstein |  | 2014 | in Betrieb | Windenergie (Onshore-Anlage) |  |  | Windenergie (Onshore-Anlage) | Ja | Nein | 21.53 |  | HS | Schleswig-Holstein Netz AG
BNA1169 | Uniper Kraftwerke GmbH | Kaufering | 86916 | Kaufering | Lechfeldwiesen | Bayern | Kaufering | 1975-01-01 | in Betrieb | Laufwasser |  |  | Laufwasser | Nein | Nein | 16.7 | Schaltanlage vor Ort | 110 | Bayernwerk AG
BNA1170a |  | Windpark Kemberg | 6901 | Kemberg |  | Sachsen-Anhalt | Kemberg | 2005 | in Betrieb | Windenergie (Onshore-Anlage) |  |  | Windenergie (Onshore-Anlage) | Ja | Nein | 15 |  |  | Mitteldeutsche Netzgesellschaft Strom mbH
BNA1170b | EnBW Onshore Portfolio GmbH | Windpark Kemberg II | 06091 bzw. 06905 | Kemberg bzw. Bad Schmiedeberg |  | Sachsen-Anhalt | Kemberg | 2012-02-16 | in Betrieb | Windenergie (Onshore-Anlage) |  |  | Windenergie (Onshore-Anlage) | Ja | Nein | 10 | Bad Schmiedeberg | 20 | Mitteldeutsche Netzgesellschaft Strom mbH
BNA1548 | Denker & Wulf AG | Windpark Dahme | 15926 | Kemlitz |  | Brandenburg |  | 2003 | in Betrieb | Windenergie (Onshore-Anlage) |  |  | Windenergie (Onshore-Anlage) | Ja |  | 76.5 | UW Kemlitz | 110 | Mitteldeutsche Netzgesellschaft Strom mbH
BNA1528 | Stadtwerke Kempen GmbH |  | 47906 | Kempen |  | Nordrhein-Westfalen |  | 1990-01-01 | in Betrieb | Erdgas | Gas | Biomethan | Erdgas | Nein | Ja | 13.2 | BHKW Otto-Schott-Straße | 10 | Stadtwerke Kempen GmbH
BNA0525 |  |  | 23701 | Kesdorf |  | Schleswig-Holstein |  | 1995 | in Betrieb | Windenergie (Onshore-Anlage) |  |  | Windenergie (Onshore-Anlage) | Ja |  | 13.3 |  | MS | Schleswig-Holstein Netz AG
BNA1171 | e.disnatur Erneuerbare Energien GmbH | WP Ketzin | 14669 | Ketzin |  | Brandenburg |  | 2005 | in Betrieb | Windenergie (Onshore-Anlage) |  |  | Windenergie (Onshore-Anlage) | Ja |  | 18.4 |  | 20 | E.DIS AG
BNA0527 | Stadtwerke Kiel AG | HKW Humboldtstr. | 24116 | Kiel |  | Schleswig-Holstein |  | 2005-04-27 | in Betrieb | Erdgas | Erdgas | Heizöl EL | Erdgas | Nein | Ja | 21.5 | Umspannwerk Humboldtstr. | 30 | Stadtwerke Kiel Netz GmbH
BNA0526 | Gemeinschaftskraftwerk Kiel GmbH | Gemeinschaftskraftwerk Kiel | 24149 | Kiel |  | Schleswig-Holstein |  | 1970-10-02 | in Betrieb | Steinkohle |  |  | Steinkohle | Nein | Ja | 323 | Umspannwerk Hasselfelde | 220 | TenneT TSO GmbH
BNA1174 | Windpark Kirchberg GmbH & Co. KG | Windpark Kirchberg | 55481 | Kirchberg |  | Rheinland-Pfalz |  | 2011-10-12 | in Betrieb | Windenergie (Onshore-Anlage) |  |  | Windenergie (Onshore-Anlage) | Ja |  | 52.9 |  |  | Westnetz GmbH
BNA1175 | EnBW Energie Baden-Württemberg AG | Unteropfingen | 88457 | Kirchdorf |  | Baden-Württemberg | Unteropfingen | 1924-04-01 | in Betrieb | Laufwasser |  |  | Laufwasser | Nein | Nein | 14.5 |  | 20 | Netze BW GmbH
BNA0530 | Windpark Großenehrich GmbH & Co. KG Renditefonds |  | 99718 | Kirchengel |  | Thüringen |  | 2004 | in Betrieb | Windenergie (Onshore-Anlage) |  |  | Windenergie (Onshore-Anlage) | Ja |  | 22 |  | MS | TEN Thüringer Energienetze GmbH
BNA0531 | Energieservice Westfalen Weser GmbH | KW Kirchlengern | 32278 | Kirchlengern |  | Nordrhein-Westfalen |  | 1981-01-16 | in Betrieb | Mehrere Energieträger | Erdgas | Heizöl EL | Erdgas | Nein | Nein | 146.5 | UW Kirchlengern | 110 | Westfalen Weser Netz GmbH
BNA0532a | REG Regenerative Energien Standortentwicklung Gmbh & Co. Kirchwistedt KG | Windpark Kirchwistedt | 27616 | Kirchwistedt |  | Niedersachsen |  | 2005-06-28 | in Betrieb | Windenergie (Onshore-Anlage) |  |  | Windenergie (Onshore-Anlage) | Ja | nein | 18.6 | UW Gnarrenburg | 20 | EWE NETZ GmbH
BNA0532b | Windpark GmbH & Co. Weserbrise KG | Windpark Vollersode | 27616 | Kirchwistedt |  | Niedersachsen |  | 2006-02-07 | in Betrieb | Windenergie (Onshore-Anlage) |  |  | Windenergie (Onshore-Anlage) | Ja |  | 6.4 | Altwistedt, Altwistedter Weg, 27616 Beverstedt | HS/MS | EWE NETZ GmbH
BNA0533 | Breeze Two Energy GmbH & Co. KG | Windpark Kisselbach | 56291 | Kisselbach |  | Rheinland-Pfalz |  | 2006 | in Betrieb | Windenergie (Onshore-Anlage) |  |  | Windenergie (Onshore-Anlage) | Ja |  | 22.4 | UW Kisselbach Schaltzelle J03 | 110 | Westnetz GmbH
BNA1539 | Windpark GmbH & Co. Kisselsheide KG | WP Kisselsheide | 55471 | Kisselsheide |  | Rheinland-Pfalz |  | 2013-11-20 | in Betrieb | Windenergie (Onshore-Anlage) |  |  | Windenergie (Onshore-Anlage) | Ja | Nein | 11.5 | UW Kümbdchen | 110 | Westnetz GmbH
BNA1176a | Windpark Kittlitz GmbH & Co. KG |  | 2708 | Kittlitz |  | Brandenburg |  | 2006-12-05 | in Betrieb | Windenergie (Onshore-Anlage) |  |  | Windenergie (Onshore-Anlage) | Ja | Nein | 10 | DE0010810322200000000000000065432 | 20 | Mitteldeutsche Netzgesellschaft Strom mbH
BNA1176b | Repower Deutschland GmbH | Lübbenau | 3222 | Kittlitz |  | Brandenburg | WIP Kittlitz II | 2010 | in Betrieb | Windenergie (Onshore-Anlage) |  |  | Windenergie (Onshore-Anlage) | Ja | Nein | 16 | Lübbenau | 20 | Mitteldeutsche Netzgesellschaft Strom mbH
BNA0536 | Windpark Klein Twülpstedt GmbH & Co. KG |  | 38464 | Klein Twülpstedt |  | Niedersachsen |  | 2000 | in Betrieb | Windenergie (Onshore-Anlage) |  |  | Windenergie (Onshore-Anlage) | Ja |  | 14.3 |  | HS/MS | LSW Netz GmbH & Co. KG
BNA1506 | Nordzucker AG | Werk Klein Wanzleben | 39164 | Klein Wanzleben | Magdeburger Landstraße 1 bis 5 | Sachsen-Anhalt |  | 1994-09-01 | Sonderfall | Erdgas | Biogas | Biogas | Erdgas | Nein | Nein | 23.4 |  | 20 | Avacon AG
BNA0537 | ewz Windpark Kleinbrembach GmbH |  | 99610 | Kleinbrembach |  | Thüringen |  | 2006 | in Betrieb | Windenergie (Onshore-Anlage) |  |  | Windenergie (Onshore-Anlage) | Ja |  | 16 |  | MS | TEN Thüringer Energienetze GmbH
BNA1177 | Solar Schipkau I GmbH & Co. KG | Solar Schipkau I GmbH & Co. KG | 1998 | Klettwitz | Flurstück 14 Flur 3 | Brandenburg |  | 2011 | in Betrieb | Solare Strahlungsenergie |  |  | Solare Strahlungsenergie | Ja |  | 12.65 | UW Brieske | 110 | Mitteldeutsche Netzgesellschaft Strom mbH
BNA1178 | Solar Meuro I GmbH & Co. KG | Solar Meuro I GmbH & Co. KG | 1998 | Klettwitz | Flurstück 11 Flur 3 | Brandenburg |  | 2011 | in Betrieb | Solare Strahlungsenergie |  |  | Solare Strahlungsenergie | Ja |  | 15.36 | UW Brieske | 110 | Mitteldeutsche Netzgesellschaft Strom mbH
BNA1179 | Solar Schipkau II GmbH & Co. KG | Solar Schipkau II GmbH & Co. KG | 1998 | Klettwitz | Flurstück 14 Flur 3 | Brandenburg |  | 2011 | in Betrieb | Solare Strahlungsenergie |  |  | Solare Strahlungsenergie | Ja |  | 16.12 | UW Brieske | 110 | Mitteldeutsche Netzgesellschaft Strom mbH
BNA1180 | Solar Meuro II GmbH & Co. KG | Solar Meuro II GmbH & Co. KG | 1998 | Klettwitz | Flurstück 12 Flur 3 | Brandenburg |  | 2011 | in Betrieb | Solare Strahlungsenergie |  |  | Solare Strahlungsenergie | Ja |  | 17.28 | UW Brieske | 110 | Mitteldeutsche Netzgesellschaft Strom mbH
BNA1348 |  |  | 01998 | Klettwitz | Flurstück 12, Flur 3, Gemarkung Meuro | Brandenburg |  | 2011 | in Betrieb | Solare Strahlungsenergie |  |  | Solare Strahlungsenergie | Ja |  | 13.464 |  |  | Mitteldeutsche Netzgesellschaft Strom mbH
BNA1349 |  |  | 01998 | Klettwitz | Flurstück 14, Flur 3, Gemarkung Meuro | Brandenburg |  | 2011 | in Betrieb | Solare Strahlungsenergie |  |  | Solare Strahlungsenergie | Ja |  | 12.7312 |  |  | Mitteldeutsche Netzgesellschaft Strom mbH
BNA1453 | Klettwitz Green Energy GmbH & Co. KG | Windpark Klettwitz | 01998 | Klettwitz |  | Brandenburg |  | 2000 | in Betrieb | Windenergie (Onshore-Anlage) |  |  | Windenergie (Onshore-Anlage) | Ja | Nein | 4 | UW Kostebrau | 110 | Mitteldeutsche Netzgesellschaft Strom mbH
BNA1454 | Klettwitz Green Energy GmbH & Co. KG | Windpark Kostebrau | 1998 | Klettwitz |  | Brandenburg |  | 2000 | in Betrieb | Windenergie (Onshore-Anlage) |  |  | Windenergie (Onshore-Anlage) | Ja | Nein | 9.9 | UW Kostebrau | 110 | Mitteldeutsche Netzgesellschaft Strom mbH
BNA1619 |  | Windpark Kletzin | 17111 | Kletzin |  | Mecklenburg-Vorpommern |  | 2014 | in Betrieb | Windenergie (Onshore-Anlage) |  |  | Windenergie (Onshore-Anlage) | Ja | Nein | 15 |  | HS/MS | E.DIS AG
BNA1657 |  | Zweite Klixbüll Energie GmbH & Co KG | 25899 | Klixbüll | Flurstück 69 | Schleswig-Holstein |  | 2014 | in Betrieb | Windenergie (Onshore-Anlage) |  |  | Windenergie (Onshore-Anlage) | Ja | Nein | 24 |  | HS | Schleswig-Holstein Netz AG
BNA0538 | Solarkraftwerk Reckahn I GmbH & Co. KG |  | 14797 | Kloster Lehnin OT Reckahn |  | Brandenburg |  | 2010 | in Betrieb | Solare Strahlungsenergie |  |  | Solare Strahlungsenergie | Ja |  | 35.976 |  | HS | E.DIS AG
BNA0539 | GSI Photovoltaik Projektgesellschaft Helbra mbH |  | 06308 | Klostermansfeld |  | Sachsen-Anhalt |  | 2010 | in Betrieb | Solare Strahlungsenergie |  |  | Solare Strahlungsenergie | Ja |  | 10.63 |  | HS/MS | Mitteldeutsche Netzgesellschaft Strom mbH
BNA1648 | LHI SolarWind Kusey GmbH & Co. KG | WP Kusey | 38486 | Klötze |  | Sachsen-Anhalt |  | 2014 | in Betrieb | Windenergie (Onshore-Anlage) |  |  | Windenergie (Onshore-Anlage) | Ja | Nein | 30.5 | UW Neuferchau Wind | HS | HSN Magdeburg GmbH
BNA1620 |  | Windpark Kniphagen | 23744 | Kniphagen |  | Schleswig-Holstein |  | 2014 | in Betrieb | Windenergie (Onshore-Anlage) |  |  | Windenergie (Onshore-Anlage) | Ja | Nein | 15 |  | HS | Schleswig-Holstein Netz AG
BNA1181 | innogy SE | Koblenz | 56073 | Koblenz |  | Rheinland-Pfalz |  | 1951-10-01 | in Betrieb | Laufwasser |  |  | Laufwasser | Nein | Nein | 16 |  | 20 | KEVAG Verteilnetz GmbH
BNA0540 | Uniper Kraftwerke GmbH | Walchensee | 82431 | Kochel am See | Altjoch 21 | Bayern | Walchensee | 1924-01-01 | in Betrieb | Speicherwasser (ohne Pumpspeicher) |  |  | Speicherwasser (ohne Pumpspeicher) | Nein | Nein | 124 | Schaltanlage vor Ort | 110 | Bayernwerk AG/DB Energie GmbH
BNA0541 |  |  | 2923 | Kodersdorf |  | Sachsen |  | 2003 | in Betrieb | Windenergie (Onshore-Anlage) |  |  | Windenergie (Onshore-Anlage) | Ja |  | 38 |  | HS | ENSO Netz GmbH
BNA0542 | IBERDROLA Renovables Deutschland GmbH |  | 99625 | Kölleda |  | Thüringen |  | 2005 | in Betrieb | Windenergie (Onshore-Anlage) |  |  | Windenergie (Onshore-Anlage) | Ja |  | 10 |  | MS | TEN Thüringer Energienetze GmbH
BNA1184 | AVG Köln mbH | RMVA Köln | 50735 | Köln | Geestemünder Str. 23 | Nordrhein-Westfalen | RMVA Köln | 1998-02-01 | in Betrieb | Abfall | Abfall | keine | Abfall | Nein | Ja | 45.1 | UW Merkenich | 110 | Rheinische NETZGesellschaft mbH
BNA1867 | AVG Köln mbH | AVG Köln | 50735 | Köln | Geestemünder Straße 23 | Nordrhein-Westfalen | Turbosatz 2 | 2017-05-01 | in Betrieb | Abfall | Abfall | keine | Abfall | Nein | Nein | 18 | UW Merkenich | 25 | Rheinische Netzgesellschaft
BNA0543 | RheinEnergie AG | HKW Merkenich | 50769 | Köln |  | Nordrhein-Westfalen | Block 6 | 2010-12-16 | in Betrieb | Braunkohle |  |  | Braunkohle | Nein | Ja | 75.3 | UW Merkenich | 110 | Rheinische NETZGesellschaft mbH
BNA0545 | RheinEnergie AG | HKW Niehl 2 | 50735 | Köln |  | Nordrhein-Westfalen | GuD | 2005-03-26 | in Betrieb | Erdgas |  |  | Erdgas | Nein | Ja | 413 | UW Mole | 110 | Rheinische NETZGesellschaft mbH
BNA0546 | RheinEnergie AG | HKW Merkenich | 50769 | Köln |  | Nordrhein-Westfalen | GuD | 2004-01-27 | in Betrieb | Erdgas |  |  | Erdgas | Nein | Ja | 108 | UW Merkenich | 110 | Rheinische NETZGesellschaft mbH
BNA1182 | RheinEnergie AG | HKW Merkenich | 50769 | Köln |  | Nordrhein-Westfalen | Block 4 | 2010-10-12 | in Betrieb | Erdgas |  |  | Erdgas | Nein | Ja | 15.5 | UW Merkenich | 25 | Rheinische NETZGesellschaft mbH
BNA1183 | RheinEnergie AG | HKW Merheim | 51109 | Köln |  | Nordrhein-Westfalen | GuD | 2001-03-08 | in Betrieb | Erdgas |  |  | Erdgas | Nein | Ja | 15.8 | UW Merheim | 25 | Rheinische NETZGesellschaft mbH
BNA1818 | RheinEnergie AG | Niehl 3 | 50735 | Köln |  | Nordrhein-Westfalen | Niehl 31 | 2016-04-29 | in Betrieb | Erdgas |  |  | Erdgas | Nein | Ja | 459.9 | UW Opladen / UW Köln-Kalk | 380 / 110 | Amprion GmbH / Rheinische Netzgesellschaft
BNA0547 | Shell Deutschland Oil GmbH | Raffineriekraftwerk Köln Godorf | 50997 | Köln | Godorfer Hauptstr. 150 | Nordrhein-Westfalen |  | 2004 | in Betrieb | Mineralölprodukte |  |  | Mineralölprodukte | Nein | Ja | 114.4 | Raffinerie Godorf Godorfer Hauptstr. 150 | 110 | Rheinische NETZGesellschaft mbH
BNA1397a | Ineos Manufacturing Deutschland GmbH | O10 | 50769 | Köln | Alte Strasse 201 | Nordrhein-Westfalen | T21 | 1964-01-15 | in Betrieb | Mehrere Energieträger | Reststoffe aus Produkt. | HD-Heizgas | Sonstige Energieträger (nicht erneuerbar) | Nein | Ja | 15.5 | Kundenanlage Ineos | 30 | Kundenanlage Ineos
BNA1397b | Ineos Manufacturing Deutschland GmbH | O10 | 50769 | Köln | Alte Strasse 201 | Nordrhein-Westfalen | T22 | 1964-04-14 | in Betrieb | Mehrere Energieträger | Reststoffe aus Produkt. | HD-Heizgas | Sonstige Energieträger (nicht erneuerbar) | Nein | Ja | 19.2 | Kundenanlage Ineos | 30 | Kundenanlage Ineos
BNA1397c | Ineos Manufacturing Deutschland GmbH | O10 | 50769 | Köln | Alte Strasse 201 | Nordrhein-Westfalen | T23 | 1963-10-30 | in Betrieb | Mehrere Energieträger | Reststoffe aus Produkt. | HD-Heizgas | Sonstige Energieträger (nicht erneuerbar) | Nein | Ja | 15.5 | Kundenanlage Ineos | 30 | Kundenanlage Ineos
BNA1397d | Ineos Manufacturing Deutschland GmbH | O10 | 50769 | Köln | Alte Strasse 201 | Nordrhein-Westfalen | T24 | 1966-06-15 | in Betrieb | Mehrere Energieträger | Reststoffe aus Produkt. | HD-Heizgas | Sonstige Energieträger (nicht erneuerbar) | Nein | Nein | 10.4 | Kundenanlage Ineos | 30 | Kundenanlage Ineos
BNA1397e | Ineos Manufacturing Deutschland GmbH | O10 | 50769 | Köln | Alte Strasse 201 | Nordrhein-Westfalen | T31 | 1967-03-21 | in Betrieb | Mehrere Energieträger | Reststoffe aus Produkt. | HD-Heizgas | Sonstige Energieträger (nicht erneuerbar) | Nein | Ja | 33.6 | Kundenanlage Ineos | 30 | Kundenanlage Ineos
BNA1870 | Orion Engineered Carbons GmbH | Werk Kalscheuren | 50997 | Köln | Harry-Kloepfer-Straße 1 | Nordrhein-Westfalen |  | 1967-01-01 | in Betrieb | Sonstige Energieträger | Restgas aus Rußproduktion |  | Sonstige Energieträger (nicht erneuerbar) | Nein | Nein | 26.5 | 50514057287 | 11 | Westnetz GmbH
BNA0549 | MVV Energie AG | BMKW Königs Wusterhausen | 15711 | Königs Wusterhausen | Am Nordhafen 12 | Brandenburg |  | 2003-10-16 | in Betrieb | Biomasse |  |  | Biomasse | Ja | nein | 17.1 |  | 20 | E.DIS AG
BNA1842 | ABO Wind UW Uckley GmbH & Co. KG | 15712 Königs Wusterhaussen | 15712 | Königs Wusterhausen |  | Brandenburg |  | 2017 | in Betrieb | Windenergie (Onshore-Anlage) |  |  | Windenergie (Onshore-Anlage) | Ja | Nein | 33 | UW Uckely, 15712 Königs Wusterhaussen, OT Zernsdorf | 110 | e.dis
BNA1420 |  |  | 01936 | Königsbrück | Hoyerswerdaerstrasse | Sachsen |  | 2012 | in Betrieb | Solare Strahlungsenergie |  |  | Solare Strahlungsenergie | Ja |  | 11.928 |  |  | ENSO Netz GmbH
BNA1185 | Pfeifer & Langen GmbH & Co. KG | P&L Werk Könnern | 6420 | Könnern | An den Sieben Stücken | Sachsen-Anhalt | Kessel 1 und 2 | 2014-03-31 | in Betrieb | Mehrere Energieträger | Braunkohle | Biogas | Braunkohle | Nein | ja | 20.3 | JK Ø 3 | 20 | Mitteldeutsche Netzgesellschaft Strom mbH
BNA1478 | PROKON Regenerative Energien eG | WP Könnern II | 6420 | Könnern |  | Sachsen-Anhalt |  | 2003 | in Betrieb | Windenergie (Onshore-Anlage) |  |  | Windenergie (Onshore-Anlage) | Ja | Nein | 23 | UW Könnern Süd | 110 | Mitteldeutsche Netzgesellschaft Strom mbH
BNA1436 | Trasse Münchberg GmbH & Co. KG, c/o BW Partner | Windpark Hof | 95176 | Konradsreuth |  | Bayern |  | 2012 | in Betrieb | Windenergie (Onshore-Anlage) |  |  | Windenergie (Onshore-Anlage) | Ja | Nein | 18.4 | UW Gottersdorf | 110 | Bayernwerk AG
BNA0550 | EEV Erneuerbare Energien Verwaltungs GmbH Dresden | UW Körbelitz Wind | 39175 | Körbelitz |  | Sachsen-Anhalt |  | 2008 | in Betrieb | Windenergie (Onshore-Anlage) |  |  | Windenergie (Onshore-Anlage) | Ja | Nein | 68 | UW Körbelitz Wind | 110 | HSN Magdeburg GmbH
BNA0551 |  |  | 39175 | Körbelitz |  | Sachsen-Anhalt |  | 2009 | in Betrieb | Windenergie (Onshore-Anlage) |  |  | Windenergie (Onshore-Anlage) | Ja |  | 18 |  | HS | HSN Magdeburg GmbH
BNA0552 | ENERTRAG Aktiengesellschaft | UW Körbelitz | 39175 | Körbelitz | Woltersdorfer Str. | Sachsen-Anhalt | UW Körbelitz | 2006 | in Betrieb | Windenergie (Onshore-Anlage) |  |  | Windenergie (Onshore-Anlage) | Ja |  | 12 | UW Körbelitz | 20 | Avacon AG
BNA0553 | BinderHolz Deutschland GmbH | BMHKW-BinderHolz | 85092 | Kösching | Einsteinstraße 9 | Bayern |  | 2007-12-20 | in Betrieb | Biomasse |  |  | Biomasse | Ja | Ja | 15.13 | UW GROM | 110 | Bayernwerk AG
BNA1553 | Gunvor Raffinerie Ingolstadt GmbH |  | 85092 | Kösching |  | Bayern |  | 2012-08-24 | in Betrieb | Mehrere Energieträger | Raffineriegas | Erdgas | Sonstige Energieträger (nicht erneuerbar) | Nein | Ja | 23.3 | DE0072285092EBY00000000000009017 | 110 | Bayernwerk AG
BNA0554 | ASPERG SECHSTE SOLAR GmbH |  | 06366 | Köthen |  | Sachsen-Anhalt |  | 2008 | in Betrieb | Solare Strahlungsenergie |  |  | Solare Strahlungsenergie | Ja |  | 12.9 |  | MS | Mitteldeutsche Netzgesellschaft Strom mbH
BNA0555 | KOGEP vierzehn GmbH & Co. Solar 1411 KG |  | 06366 | Köthen |  | Sachsen-Anhalt |  | 2010 | in Betrieb | Solare Strahlungsenergie |  |  | Solare Strahlungsenergie | Ja |  | 11.666 |  | HS | Mitteldeutsche Netzgesellschaft Strom mbH
BNA1522 | Geno Bioenergie Leasingfonds Erste GmbH & Co. KG | BioEnergie Park Klarsee | 17329 | Krackow | Ernst-Röwer-Ring 2 | Mecklenburg-Vorpommern |  | 2006-11-29 | in Betrieb | Biomasse |  |  | Biomasse | Ja | Ja | 17.8 | UW Bertikow | 220 | 50Hertz Transmission GmbH
BNA1666 |  | Windpark Kolbenstein | 56283 | Kratzenburg | Flur 1, Flurstück 48/26 | Rheinland-Pfalz |  | 2015 | in Betrieb | Windenergie (Onshore-Anlage) |  |  | Windenergie (Onshore-Anlage) | ja |  | 16 |  | HS | Westnetz GmbH
BNA1186a | EGK Entsorgungsgesellschaft Krefeld GmbH & Co.KG | MKVA Krefeld | 47829 | Krefeld | Parkstr. 234 | Nordrhein-Westfalen | Turbine 3 | 1982-01-01 | Sonderfall | Abfall | Nein | Nein | Abfall | Nein | Ja | 13.5 |  | Mittelspannung (MS) | NGN Netzgesellschaft Niederrhein mbH
BNA1186b | EGK Entsorgungsgesellschaft Krefeld GmbH & Co.KG | MKVA Krefeld | 47829 | Krefeld | Parkstr. 234 | Nordrhein-Westfalen | Turbine 4 | 2002-01-01 | in Betrieb | Abfall | Nein | Nein | Abfall | Nein | Nein | 13.8 |  | 10 | NGN Netzgesellschaft Niederrhein mbH
BNA1186c | EGK Entsorgungsgesellschaft Krefeld GmbH & Co.KG | MKVA Krefeld | 47829 | Krefeld | Parkstr. 234 | Nordrhein-Westfalen | Turbine 2 | 1976-01-01 | in Betrieb | Abfall | Nein | Nein | Abfall | Nein | Ja | 1.5 |  | Mittelspannung (MS) | NGN Netzgesellschaft Niederrhein mbH
BNA1186d | EGK Entsorgungsgesellschaft Krefeld GmbH & Co.KG | MKVA Krefeld | 47829 | Krefeld | Parkstr. 234 | Nordrhein-Westfalen | Turbine 5 | 1997-01-01 | in Betrieb | Abfall | Nein | Nein | Abfall | Nein | Ja | 2.8 |  | Mittelspannung (MS) | NGN Netzgesellschaft Niederrhein mbH
BNA1186e | EGK Entsorgungsgesellschaft Krefeld GmbH & Co.KG | MKVA Krefeld | 47829 | Krefeld | Parkstr. 234 | Nordrhein-Westfalen | Turbine 1 | 1976-01-01 | in Betrieb | Abfall | Nein | Nein | Abfall | Nein | Ja | 1.5 |  | 10 | NGN Netzgesellschaft Niederrhein mbH
BNA0556a | Cargill Deutschland GmbH | KWK-Anlage Krefeld DT | 47809 | Krefeld | Düsseldorfer Str. 191 | Nordrhein-Westfalen | Dampfturbine | 1999-07-01 | in Betrieb | Erdgas |  |  | Erdgas | Nein | Ja | 25.8 | UA Hafen | 110 | Netzgesellschaft Niederrhein GmbH
BNA0556b | Cargill Deutschland GmbH | KWK-Anlage Krefeld VM | 47809 | Krefeld | Düsseldorfer Str. 191 | Nordrhein-Westfalen | Gasmotor (Dieselgenerator) | 1999-07-01 | in Betrieb | Erdgas |  | Heizöl El | Erdgas | Nein | Ja | 14 | UA Hafen | 110 | Netzgesellschaft Niederrhein GmbH
BNA1502 | SWK ENERGIE GmbH | Heizkraftwerk Krefeld | 47804 | Krefeld |  | Nordrhein-Westfalen |  | 2011-03-01 | in Betrieb | Erdgas |  |  | Erdgas | Nein | Ja | 12.6 | UA Frankenring | 10 | SWK NETZE GmbH
BNA0557a | Currenta GmbH & Co. OHG | Kraftwerk L 57 | 47812 | Krefeld-Uerdingen | CHEMPARK, Geb. L 57 | Nordrhein-Westfalen |  | 1957-01-01 | in Betrieb | Mehrere Energieträger | Steinkohle | Erdgas, Braunkohle, Produktionsrückstände | Steinkohle | Nein | Ja | 26 |  | 25 | CURRENTA
BNA0557b | Currenta GmbH & Co. OHG | Kraftwerk N 230 | 47812 | Krefeld-Uerdingen | CHEMPARK, Geb. N 230 | Nordrhein-Westfalen |  | 1971-01-01 | in Betrieb | Mehrere Energieträger | Steinkohle | Erdgas, Produktionsrückstände | Steinkohle | Nein | Ja | 110 |  | 25 | CURRENTA
BNA0558 | Statkraft Markets GmbH | Erzhausen | 37547 | Kreiensen |  | Niedersachsen |  | 1964-01-01 | in Betrieb | Pumpspeicher |  |  | Pumpspeicher | Nein | Nein | 220 | Erzhausen | 220 | TenneT TSO GmbH
BNA0559 | Windpark Kremsdorf GmbH |  | 23758 | Kremdorf |  | Schleswig-Holstein |  | 2001 | in Betrieb | Windenergie (Onshore-Anlage) |  |  | Windenergie (Onshore-Anlage) | Ja |  | 12.6 |  | MS | Schleswig-Holstein Netz AG
BNA0560 | WKN Windkraft Nord GmbH & Co. Windpark Krempdorf KG |  | 25376 | Krempdorf |  | Schleswig-Holstein |  | 2003-11-01 | in Betrieb | Windenergie (Onshore-Anlage) |  |  | Windenergie (Onshore-Anlage) | Ja |  | 17.75 |  | MS | Schleswig-Holstein Netz AG
BNA1329 | Kübler & Niethammer Papierfabrik Kriebstein AG | K&N PFK AG EV | 9648 | Kriebstein | Bauhofstr. 1 | Sachsen | GT / GDT | 1993-04-02 | in Betrieb | Mehrere Energieträger | Erdgas | Heizöl EL | Erdgas | Nein | Ja | 13.11 | UW-Rauschenthal | 6 | Mitteldeutsche Netzgesellschaft Strom mbH
BNA0561 |  |  | 25709 | Kronprinzenkoog |  | Schleswig-Holstein |  | 2010 | in Betrieb | Windenergie (Onshore-Anlage) |  |  | Windenergie (Onshore-Anlage) | Ja |  | 14.42 |  | MS | Schleswig-Holstein Netz AG
BNA1807 |  | Kronprinzenkoog LEP | 25709 | Kronprinzenkoog | Flur 14 Flurstück 18/1 | Schleswig-Holstein |  | 2014 | in Betrieb | Windenergie (Onshore-Anlage) |  |  | Windenergie (Onshore-Anlage) | Ja |  | 10.11
BNA0563 | EWE ERNEUERBARE ENERGIEN GmbH | WEP Hamswehrum | 26736 | Krummhörn | Hoher Grodenweg / Groothuser Grodenweg | Niedersachsen |  | 1994-09-30 | in Betrieb | Windenergie (Onshore-Anlage) |  |  | Windenergie (Onshore-Anlage) | Ja | Nein | 12 |  | HS/MS | EWE NETZ GmbH
BNA0564 | Windpark Groothusen GmbH & Co. Betriebs KG |  | 26736 | Krummhörn |  | Niedersachsen |  | 2005 | in Betrieb | Windenergie (Onshore-Anlage) |  |  | Windenergie (Onshore-Anlage) | Ja |  | 12 |  | HS/MS | EWE NETZ GmbH
BNA0565 | Windpark Jennelt GmbH |  | 26736 | Krummhörn |  | Niedersachsen |  | 2001 | in Betrieb | Windenergie (Onshore-Anlage) |  |  | Windenergie (Onshore-Anlage) | Ja |  | 9 |  | MS | EWE NETZ GmbH
BNA1421 |  |  | 02627 | Kubschütz | Gemarkung Litten 52/13 Gemarkung Purschwitz 241/6 | Sachsen |  | 2012 | in Betrieb | Solare Strahlungsenergie |  |  | Solare Strahlungsenergie | Ja |  | 19.451 |  |  | ENSO Netz GmbH
BNA1422 |  |  | 02627 | Kubschütz | Gemarkung Litten 52/13 Gemarkung Purschwitz 241/6 | Sachsen |  | 2012 | in Betrieb | Solare Strahlungsenergie |  |  | Solare Strahlungsenergie | Ja |  | 18.8797 |  |  | ENSO Netz GmbH
BNA0566 | Pfeifer Holz GmbH |  | 86556 | Kühbach |  | Bayern |  | 2007-07-15 | in Betrieb | Biomasse |  |  | Biomasse | Ja | Ja | 9.1 |  | HS/MS | Bayernwerk AG
BNA0567a | TIWAG-Tiroler Wasserkraft AG | KW Kühtai | A-6183 | Kühtai |  | Österreich | Kühtai Ma1 | 1981-01-15 | in Betrieb | Pumpspeicher |  |  | Pumpspeicher | Nein | Nein | 144.5 | UW Silz | 220 | TIWAG-Netz AG/APG/TenneT
BNA0567b | TIWAG-Tiroler Wasserkraft AG | KW Kühtai | A-6183 | Kühtai |  | Österreich | Kühtai Ma 2 | 1981-01-15 | in Betrieb | Pumpspeicher |  |  | Pumpspeicher | Nein | Nein | 144.5 | UW Silz | 220 | TIWAG-Netz AG/APG/TenneT
BNA1445 | Windpark GmbH & Co. Külz II KG | WP Külz II | 55471 | Külz |  | Rheinland-Pfalz |  | 2012-06-01 | in Betrieb | Windenergie (Onshore-Anlage) |  |  | Windenergie (Onshore-Anlage) | Ja |  | 13.8 | UW Simmern | 20 | Westnetz GmbH
BNA1759 |  | Windpark Kürrenberg GmbH & Co.KG | 56727 | Kürrenberg | Flur 32 Flurstk.110 | Rheinland-Pfalz |  | 2015 | in Betrieb | Windenergie (Onshore-Anlage) |  |  | Windenergie (Onshore-Anlage) | Ja |  | 15.25
BNA1742 | WP Kurzen Trechow GmbH | Windpark Kurzen Trechow / Bernitt | 18246 | Kurzen Trechow | Trechower Weg, KNE5: FlSt:126/1, Fl 1 | Mecklenburg-Vorpommern |  | 2014 | in Betrieb | Windenergie (Onshore-Anlage) |  |  | Windenergie (Onshore-Anlage) | Ja |  | 15.25
BNA1746 |  | Windpark Kurzen Trechow | 18246 | Kurzen Trechow | Gemarkung Langen Trechow, Flur 1, Flurstück 23 | Mecklenburg-Vorpommern |  | 2014 | in Betrieb | Windenergie (Onshore-Anlage) |  |  | Windenergie (Onshore-Anlage) | Ja |  | 18.3
BNA0825 | EnBW Energie Baden-Württemberg AG | Rheinkraftwerk Reckingen | 79790 | Küssaberg | Kraftwerkstraße 24 | Baden-Württemberg | Reckingen | 1942-01-01 | in Betrieb | Laufwasser |  |  | Laufwasser | Nein | nein | 19 | Reckingen bzw. CH | 110 | Netze BW GmbH
BNA1300 | Enercon Windpark GmbH & Co. Kutenholz KG | Windpark Kutenholz I | 27449 | Kutenholz |  | Niedersachsen |  | 2003-12-11 | in Betrieb | Windenergie (Onshore-Anlage) |  |  | Windenergie (Onshore-Anlage) | Ja | nein | 12.6 | UW Bargstedt | 110 | Avacon AG
BNA1312 | Windpark Kutenholz GmbH & Co. KG | Windpark Kutenholz II | 27449 | Kutenholz |  | Niedersachsen |  | 2004-05-19 | in Betrieb | Windenergie (Onshore-Anlage) |  |  | Windenergie (Onshore-Anlage) | Ja | nein | 16.2 | UW Bargstedt | 110 | Avacon AG
BNA1664 | EEV Erneuerbare Energien Verwaltungs GmbH Dresden | Kutzleben | 99955 | Kutzleben |  | Thüringen |  | 2014-12-05 | in Betrieb | Windenergie (Onshore-Anlage) |  |  | Windenergie (Onshore-Anlage) | ja | Nein | 41.1 | UW Großenehrich Wind | 110 | TEN Thüringer Energienetze GmbH
BNA1450 | DREWSEN SPEZIALPAPIERE GmbH & Co. KG | GUD-Anlage DREWSEN | 29331 | Lachendorf | Georg-Drewsen-Weg 2 | Niedersachsen |  | 2000-09-01 | in Betrieb | Erdgas |  |  | Erdgas | Nein | Ja | 13 |  | 110 | Avacon AG
BNA0569 | deag Energie GmbH |  | 29331 | Lachendorf |  | Niedersachsen |  | 2009 | in Betrieb | Windenergie (Onshore-Anlage) |  |  | Windenergie (Onshore-Anlage) | Ja |  | 10.6 |  | MS | Celle-Uelzen Netz GmbH
BNA1792 |  | Bürgerwindpark Brebek GmbH & Co.KG | 25926 | Ladelund | Flur 10, Flurstück 17/1, Gemarkung Ladelund | Schleswig-Holstein |  | 2015 | in Betrieb | Windenergie (Onshore-Anlage) |  |  | Windenergie (Onshore-Anlage) | Ja |  | 15
BNA1187 | Pfeifer & Langen GmbH & Co. KG | P&L Werk Lage | 32791 | Lage | Heidensche Str. 70 | Nordrhein-Westfalen | Kessel 1/2/3 | 2017-09-12 | in Betrieb | Mehrere Energieträger | Erdgas | Schweröl | Erdgas | Nein | ja | 10.2 |  | 10 | Westfalen Weser Netz GmbH
BNA1845 | Windpark Lähden GbR | Windpark Lähden GbR | 49774 | Lähden |  | Niedersachsen |  | 2013 | in Betrieb | Windenergie (Onshore-Anlage) |  |  | Windenergie (Onshore-Anlage) | Ja | Nein | 10.9
BNA0570 | Raiffeisenwindpark Lahn GmbH & Co.KG |  | 49757 | Lahn |  | Niedersachsen |  | 2000 | in Betrieb | Windenergie (Onshore-Anlage) |  |  | Windenergie (Onshore-Anlage) | Ja |  | 14 |  | MS | EWE NETZ GmbH
BNA0571 | Windpark Lahstedt ApS & Co. OHG |  | 31246 | Lahstedt |  | Niedersachsen |  | 2006 | in Betrieb | Windenergie (Onshore-Anlage) |  |  | Windenergie (Onshore-Anlage) | Ja |  | 10 |  | MS | Avacon AG
BNA0572 | Windpark Lamstedt GbR |  | 21769 | Lamstedt |  | Niedersachsen |  | 2009 | in Betrieb | Windenergie (Onshore-Anlage) |  |  | Windenergie (Onshore-Anlage) | Ja |  | 22 |  | HS/MS | EWE NETZ GmbH
BNA0573 | Statkraft Markets GmbH | Landesbergen Biomasse | 31628 | Landesbergen |  | Niedersachsen |  | 2005-01-01 | in Betrieb | Biomasse |  |  | Biomasse | Ja | Nein | 22 |  | 110 | Avacon AG
BNA0574a | Statkraft Markets GmbH | Landesbergen Gas | 31628 | Landesbergen |  | Niedersachsen | Gasturbine | 1973-01-01 | in Betrieb | Erdgas |  |  | Erdgas | Nein | Nein | 56 | Landesbergen | 220 | TenneT TSO GmbH
BNA0574b | Statkraft Markets GmbH | Landesbergen Gas | 31628 | Landesbergen |  | Niedersachsen | Dampfturbine | 1973-01-01 | Vorläufig Stillgelegt (mit StA) | Erdgas |  |  | Erdgas | Nein | Nein | 431 | Landesbergen | 400 | TenneT TSO GmbH
BNA1290a | Windpark GmbH & Co. Weserbrise KG | Windpark Landesbergen-Nord | 31628 | Landesbergen |  | Niedersachsen |  | 2005-09-30 | in Betrieb | Windenergie (Onshore-Anlage) |  |  | Windenergie (Onshore-Anlage) | Ja | nein | 9.6 | UW Leese (Feld: 23, Leitung 88) Zappenberg 4, 31633 Leese | 20 | Avacon AG
BNA1290b | Windpark GmbH & Co. Weserbrise KG | Windpark Landesbergen-Süd | 31628 | Landesbergen |  | Niedersachsen |  | 2006-07-06 | in Betrieb | Windenergie (Onshore-Anlage) |  |  | Windenergie (Onshore-Anlage) | Ja | nein | 2 | UW Leese (Feld: J28, Leitung 66) | 20 | Avacon AG
BNA0575 | Wattner SunAsset Solarkraftwerk 006 GmbH & Co. KG |  | 06188 | Landsberg, OT Sietzsch |  | Sachsen-Anhalt |  | 2010 | in Betrieb | Solare Strahlungsenergie |  |  | Solare Strahlungsenergie | Ja |  | 12 |  | MS | Mitteldeutsche Netzgesellschaft Strom mbH
BNA0576 | ENERGIEKONTOR Windkraft GmbH & Co. |  | 27607 | Langen |  | Niedersachsen |  | 1999 | in Betrieb | Windenergie (Onshore-Anlage) |  |  | Windenergie (Onshore-Anlage) | Ja |  | 25 |  | HS/MS | EWE NETZ GmbH
BNA0577 | Energiekontor Windkraft GmbH & Co. WP KRE KG |  | 27607 | Langen |  | Niedersachsen |  | 2000 | in Betrieb | Windenergie (Onshore-Anlage) |  |  | Windenergie (Onshore-Anlage) | Ja |  | 20.8 |  | HS/MS | EWE NETZ GmbH
BNA0578 | Energiekontor Umwelt GmbH & Co. |  | 27607 | Langen |  | Niedersachsen |  | 1999 | in Betrieb | Windenergie (Onshore-Anlage) |  |  | Windenergie (Onshore-Anlage) | Ja |  | 11 |  | HS/MS | EWE NETZ GmbH
BNA0579 | Energiekontor Windkraft GmbH & Co. WP SIE-Gem. d. Eigentümer |  | 27607 | Langen |  | Niedersachsen |  | 2000 | in Betrieb | Windenergie (Onshore-Anlage) |  |  | Windenergie (Onshore-Anlage) | Ja |  | 11 |  | MS | EWE NETZ GmbH
BNA0580 |  |  | 27607 | Langen |  | Niedersachsen |  | 2001 | in Betrieb | Windenergie (Onshore-Anlage) |  |  | Windenergie (Onshore-Anlage) | Ja |  | 10.5 |  | HS/MS | EWE NETZ GmbH
BNA1626 |  | Windpark Langenzenn | 90579 | Langenzenn | Gemarkung Labendorf; Flurstück: 849 | Bayern |  | 2014 | in Betrieb | Windenergie (Onshore-Anlage) |  |  | Windenergie (Onshore-Anlage) | Ja | Nein | 18.45 |  | HS | N-ERGIE Netz GmbH
BNA0582 | LERAK Mobiliengesellschaft mbH & Co. KG |  | 29386 | Langwedel |  | Niedersachsen |  | 2009 | in Betrieb | Windenergie (Onshore-Anlage) |  |  | Windenergie (Onshore-Anlage) | Ja |  | 20 |  | HS | LSW Netz GmbH & Co. KG
BNA1188 | innogy SE | RWE Innogy Brise Windparkbetriebsgesellschaft mbH | 23847 | Lasbek |  | Schleswig-Holstein | Lasbek | 2004 | in Betrieb | Windenergie (Onshore-Anlage) |  |  | Windenergie (Onshore-Anlage) | Ja | Nein | 10.8 | UW Bargteheide | 20 | Schleswig-Holstein Netz AG
BNA0583 | Energiedienst Holding AG | Laufenburg | CH-5080 | Laufenburg |  | Schweiz | KW Laufenburg | 1914-10-01 | in Betrieb | Laufwasser |  |  | Laufwasser | Nein | Nein | 104.4 | 110-kV-Schaltanlage Laufenburg | 110 | ED Netze GmbH
BNA1189 | Obere Donau Kraftwerke AG | Faimingen | 89415 | Lauingen |  | Bayern | entfällt | 1965-01-01 | in Betrieb | Laufwasser |  |  | Laufwasser | Nein | Nein | 10.1 | loco Kraftwerk | 20 | Netze BW GmbH
BNA0584 | Stadtwerke München GmbH | Helmeringen KG | 89415 | Lauingen | Hygstetter Weg | Bayern |  | 2008-08-28 | in Betrieb | Solare Strahlungsenergie |  |  | Solare Strahlungsenergie | Ja | Nein | 10 | DE00002789415Rl00000001046138000 | 20 | LEW Verteilnetz GmbH
BNA1190 | Steag GmbH | Thermische Abfallbehandlung Lauta GmbH & Co. oHG | 2991 | Lauta | Industrie- und Gewerbegebiet Lauta, Straße B Nr. 5 | Sachsen |  | 2004-07-21 | in Betrieb | Abfall | Abfall | HEL | Abfall | Nein | Ja | 15.7 | UW-Lauta | 110 | Mitteldeutsche Netzgesellschaft Strom mbH
BNA1354 |  |  | 02991 | Lauta | Industrie strasse B | Sachsen |  | 2011 | in Betrieb | Solare Strahlungsenergie |  |  | Solare Strahlungsenergie | Ja |  | 23.5486 |  |  | Mitteldeutsche Netzgesellschaft Strom mbH
BNA0585 | ENERGIE KONTOR UMWELT GMBH |  | 36369 | Lautertal/Dirlammen |  | Hessen |  | 2000 | in Betrieb | Windenergie (Onshore-Anlage) |  |  | Windenergie (Onshore-Anlage) | Ja |  | 15.6 |  | HS/MS | ovag Netz AG
BNA1191 | Uniper Kraftwerke GmbH | Urspring | 86983 | Lechbruck | Via Claudia | Bayern | Urspring | 1966-01-01 | in Betrieb | Laufwasser |  |  | Laufwasser | Nein | Nein | 10.1 | Schaltanlage vor Ort | 110 | Bayernwerk AG
BNA1192 | Uniper Kraftwerke GmbH | Prem | 86983 | Lechbruck | Am Premer Lechsee | Bayern | Prem | 1971-01-01 | in Betrieb | Laufwasser |  |  | Laufwasser | Nein | Nein | 19.2 | Schaltanlage vor Ort | 110 | Bayernwerk AG
BNA1538 | RWE Vertrieb AG |  | 48739 | Legden | Schöppingerstr. | Nordrhein-Westfalen |  | 2012 | in Betrieb | Windenergie (Onshore-Anlage) |  |  | Windenergie (Onshore-Anlage) | Ja | Nein | 29.5 | DE00014548624E00708478N5207925L01 | 110 | Westnetz GmbH
BNA0715 | innogy SE | Lehmen | 56332 | Lehmen |  | Rheinland-Pfalz |  | 1962-01-01 | in Betrieb | Laufwasser |  |  | Laufwasser | Nein | Nein | 20 |  | 20 | Westnetz GmbH
BNA0588 | Stadtwerke Leipzig GmbH | Heizkraftwerk Leipzig-Nord | 4105 | Leipzig |  | Sachsen |  | 1996-02-15 | in Betrieb | Mehrere Energieträger | Erdgas | leichtes Heizöl | Erdgas | Nein | Ja | 167 | Eutritzscher Str. 14b | 110 | Netz Leipzig GmbH
BNA1874 | BMW AG | Speicherfarm Leipzig | 4349 | Leipzig |  | Bayern | Speicherfarm Leipzig | 2018-01-01 | in Betrieb | sonstige Speichertechnologien |  |  | Sonstige Energieträger (nicht erneuerbar) | Nein | Nein | 12.5 | UW Plaußig | HS | Mitnetz
BNA1658 | Stadtwerke Lemgo GmbH | HKW-Mitte | 32657 | Lemgo | Bruchweg 24 | Nordrhein-Westfalen |  | 1980-04-01 | in Betrieb | Erdgas |  |  | Erdgas | Nein | Ja | 11.3 | UW-Mitte (Bruchweg) | Mittelspannung (MS) | Stadtwerke Lemgo
BNA1193 | Stadtwerke Lemgo GmbH | HKW-West | 32657 | Lemgo | Liemer Weg 71 | Nordrhein-Westfalen |  | 2001-10-01 | in Betrieb | Erdgas |  |  | Erdgas | Nein | ja | 12.8 | UW-Grevenmarsch | Mittelspannung (MS) | Stadtwerke Lemgo
BNA0589 | innogy SE | RWE Innogy Brise Windparkbetriebsgesellschaft mbH | 38268 | Lengede |  | Niedersachsen | Barbecke | 2002 | in Betrieb | Windenergie (Onshore-Anlage) |  |  | Windenergie (Onshore-Anlage) | Ja | Nein | 14.4 | ÜS Barbecke | 20 | Avacon AG
BNA1325 | Öko Windpark Lengerich GmbH | Windpark Lengerich | 49838 | Lengerich |  | Niedersachsen |  | 2000 | in Betrieb | Windenergie (Onshore-Anlage) |  |  | Windenergie (Onshore-Anlage) | Ja | Nein | 14.4 | Station Lengerich | 30 | Westnetz GmbH
BNA1556 | Sachsenmilch Leppersdorf GmbH |  | 1454 | Leppersdorf | An den Breiten | Sachsen |  | 2014-05-09 | in Betrieb | Erdgas | Erdgas | Klärgas | Erdgas | Nein | Ja | 36 | An den Breiten | Hochspannung (HS) | ENSO Netz GmbH
BNA1698 |  | Windpark Lesse II | 38228 | Lesse | Gemarkung Lesse, Flur 11 | Niedersachsen |  | 2010 | in Betrieb | Windenergie (Onshore-Anlage) |  |  | Windenergie (Onshore-Anlage) | Ja |  | 10
BNA0590 | MVV Energie AG | TREA Leuna | 6237 | Leuna | An der B91 | Sachsen-Anhalt | Linie 1 | 2005-08-26 | in Betrieb | Abfall |  |  | Abfall | Nein | Nein | 16.25 | Bau 2312 | 30 | InfraLeuna GmbH
BNA0591 | MVV Energie AG | TREA Leuna | 6237 | Leuna | An der B91 | Sachsen-Anhalt | Linie 2 | 2007-06-19 | in Betrieb | Abfall |  |  | Abfall | Nein | Nein | 16.25 | Bau 2312 | 30 | InfraLeuna GmbH
BNA0592 | InfraLeuna GmbH | GuD Leuna | 6237 | Leuna |  | Sachsen-Anhalt |  | 1998-10-01 | in Betrieb | Erdgas |  |  | Erdgas | Nein | nein | 39 | UW Leuna | 110 | InfraLeuna GmbH
BNA0593 | InfraLeuna GmbH | ILK-GuD | 6237 | Leuna |  | Sachsen-Anhalt | GT1 | 1994-07-01 | in Betrieb | Erdgas |  |  | Erdgas | Nein | Ja | 35 | Bau 5131 | 110 | InfraLeuna GmbH
BNA0594 | TOTAL Raffinerie Mitteldeutschland GmbH | ILK-GuD | 6237 | Leuna |  | Sachsen-Anhalt | GT2 | 1994-07-01 | in Betrieb | Erdgas |  |  | Erdgas | Nein | Ja | 35 | Leuna Mitte | 110 | InfraLeuna GmbH
BNA0595 | InfraLeuna GmbH | ILK-GuD | 6237 | Leuna |  | Sachsen-Anhalt | GT3 | 1994-07-01 | in Betrieb | Erdgas |  |  | Erdgas | Nein | Ja | 37 | Bau 5131 | 110 | InfraLeuna GmbH
BNA0596 | TOTAL Raffinerie Mitteldeutschland GmbH | Raffineriekraftwerk | 6237 | Leuna |  | Sachsen-Anhalt |  | 1997-01-01 | in Betrieb | Mineralölprodukte |  |  | Mineralölprodukte | Nein | Ja | 92.5 | Leuna Süd-Mitte | 110 | InfraLeuna GmbH
BNA0597 | InfraLeuna GmbH | ILK-GuD | 6237 | Leuna |  | Sachsen-Anhalt | DT1 | 1994-07-01 | in Betrieb | Sonstige Energieträger | Dampf |  | Sonstige Energieträger (nicht erneuerbar) | Nein | Ja | 8.7 | Bau 5130 | 30 | InfraLeuna GmbH
BNA0598a | InfraLeuna GmbH | ILK-EKT | 6237 | Leuna |  | Sachsen-Anhalt | EKT | 2000-02-14 | in Betrieb | Sonstige Energieträger | Dampf |  | Sonstige Energieträger (nicht erneuerbar) | Nein | Ja | 14 | Bau 5130 | 30 | InfraLeuna GmbH
BNA0598b | InfraLeuna GmbH | ILK-GuD | 6237 | Leuna |  | Sachsen-Anhalt | KT1 | 2010-04-30 | in Betrieb | Sonstige Energieträger | Dampf |  | Sonstige Energieträger (nicht erneuerbar) | Nein | Nein | 20 | Bau 5130 | 30 | InfraLeuna GmbH
BNA0599 | AVEA Entsorgungsbetriebe GmbH & Co. KG |  | 51373 | Leverkusen |  | Nordrhein-Westfalen | entfällt | 2011-05-03 | in Betrieb | Abfall |  |  | Abfall | Nein | Ja | 11.6 | UA Manfort / UA Küppersteg | 10 | Rheinische NETZGesellschaft mbH
BNA0600a | Currenta GmbH & Co. OHG | X-Kraftwerk | 51368 | Leverkusen | CHEMPARK, Geb. X 50 | Nordrhein-Westfalen |  | 1981-01-01 | in Betrieb | Erdgas |  |  | Erdgas | Nein | Ja | 27 |  | 25 | CURRENTA
BNA0600b | Currenta GmbH & Co. OHG | G-Kraftwerk | 51368 | Leverkusen | CHEMPARK, Geb. G 22 | Nordrhein-Westfalen |  | 1962-01-01 | in Betrieb | Mehrere Energieträger | Steinkohle | Erdgas, Braunkohle, Produktionsrückstände | Steinkohle | Nein | Ja | 103 |  | 25 | CURRENTA
BNA1194 | innogy SE | RWE Innogy Mistral Windparkbetriebsgesellschaft mbH | 33165 | Lichtenau |  | Nordrhein-Westfalen | Lichtenau | 1997 | in Betrieb | Windenergie (Onshore-Anlage) |  |  | Windenergie (Onshore-Anlage) | Ja | Nein | 11.5 | ÜS Asseln | 20 | Westnetz GmbH
BNA1748 |  | Asselner Windpark | 33165 | Lichtenau | Gemarkung Asseln, Flur 3, Flurstück 17 | Nordrhein-Westfalen |  | 2015 | in Betrieb | Windenergie (Onshore-Anlage) |  |  | Windenergie (Onshore-Anlage) | Ja |  | 26.5
BNA1750 |  | Bürgerwindpark Lichtenau - Westernfeld-Buchgarten | 33165 | Lichtenau | Gemarkung Lichtenau, Flur 2, Flurstück 246 | Nordrhein-Westfalen |  | 2015 | in Betrieb | Windenergie (Onshore-Anlage) |  |  | Windenergie (Onshore-Anlage) | Ja |  | 20.55
BNA1751 |  | Windpark Huser Klee | 33165 | Lichtenau | Gemarkung: Husen; Flur: 5; Flurstück: 40,41,42 | Nordrhein-Westfalen |  | 2015 | in Betrieb | Windenergie (Onshore-Anlage) |  |  | Windenergie (Onshore-Anlage) | Ja |  | 15.2
BNA1752 |  | Windpark Hassel | 33165 | Lichtenau | Gemarkung Grundsteinheim, Flur 1, Flurstück 138 | Nordrhein-Westfalen |  | 2015 | in Betrieb | Windenergie (Onshore-Anlage) |  |  | Windenergie (Onshore-Anlage) | Ja |  | 12.4
BNA1753 |  | WP Huser Klee | 33165 | Lichtenau | Gemarkung: Husen; Flur: 8; Flurstück: 19; | Nordrhein-Westfalen |  | 2015 | in Betrieb | Windenergie (Onshore-Anlage) |  |  | Windenergie (Onshore-Anlage) | Ja |  | 12.2
BNA1681 |  | Windpark Rehain | 3238 | Lichterfeld-Schacksdorf | Gem. Lieskau Flur 1 FS 129 | Brandenburg |  | 2015 | in Betrieb | Windenergie (Onshore-Anlage) |  |  | Windenergie (Onshore-Anlage) | Ja |  | 16.5
BNA0601 | Biomasse HKW Siegerland GmbH & Co.KG |  | 56479 | Liebenscheid |  | Rheinland-Pfalz |  | 2016-07-05 | in Betrieb | Biomasse |  | HEL | Biomasse | Ja | Ja | 14 | DE00018157299V000000000000727559 | 30 | Westnetz GmbH
BNA1787 |  | Windpark Blye Repowering | 24969 | Lindewitt | Gemarkung Sillerup, Flur 1, Flurstück 42 | Schleswig-Holstein |  | 2015 | in Betrieb | Windenergie (Onshore-Anlage) |  |  | Windenergie (Onshore-Anlage) | Ja |  | 25.6
BNA1788 |  | WP Sillerup Repowering | 24969 | Lindewitt | Gemarkung Sillerup, Flur 15, Flurstück 10/2 | Schleswig-Holstein |  | 2015 | in Betrieb | Windenergie (Onshore-Anlage) |  |  | Windenergie (Onshore-Anlage) | Ja |  | 12.74
BNA1540a | Windpark Kassieck-Lindstedt GmbH & Co. KG | WP Kassiek-Lindstedt (I) | 39638 | Lindstedt |  | Sachsen-Anhalt |  | 2011-08-30 | in Betrieb | Windenergie (Onshore-Anlage) |  |  | Windenergie (Onshore-Anlage) | Ja | Nein | 13.8 | UW Hottendorf | 110 | Avacon AG
BNA1540b | Windpark Kassieck-Lindstedt II GmbH & Co. KG | WP Kassiek-Lindstedt (II) | 39638 | Lindstedt |  | Sachsen-Anhalt |  | 2011-09-29 | in Betrieb | Windenergie (Onshore-Anlage) |  |  | Windenergie (Onshore-Anlage) | Ja | Nein | 13.8 | UW Hottendorf | 110 | Avacon AG
BNA1540c | Windpark Kassieck-Lindstedt III GmbH & Co. KG | WP Kassiek-Lindstedt (III) | 39638 | Lindstedt |  | Sachsen-Anhalt |  | 2012-08-02 | in Betrieb | Windenergie (Onshore-Anlage) |  |  | Windenergie (Onshore-Anlage) | Ja | Nein | 13.8 | UW Hottendorf | 110 | Avacon AG
BNA0602 | RWE Generation SE | Emsland | 49811 | Lingen |  | Niedersachsen | C1 | 1974-01-01 | in Betrieb | Erdgas |  |  | Erdgas | Nein | Ja | 116 | Hanekenfähr | 110 | Westnetz GmbH
BNA0603 | RWE Generation SE | Emsland | 49811 | Lingen |  | Niedersachsen | B1 | 1973-01-01 | in Betrieb | Erdgas |  |  | Erdgas | Nein | Ja | 116 | Hanekenfähr | 110 | Westnetz GmbH
BNA0604 | RWE Generation SE | Emsland | 49811 | Lingen |  | Niedersachsen | B2 | 1973-01-01 | in Betrieb | Erdgas |  |  | Erdgas | Nein | Ja | 359 | Hanekenfähr | 220 | Amprion GmbH
BNA0605 | RWE Generation SE | Emsland | 49811 | Lingen |  | Niedersachsen | C2 | 1974-01-01 | in Betrieb | Erdgas |  |  | Erdgas | Nein | Ja | 359 | Hanekenfähr | 220 | Amprion GmbH
BNA0606 | RWE Generation SE | Emsland | 49811 | Lingen |  | Niedersachsen | D | 2010-09-07 | in Betrieb | Erdgas |  |  | Erdgas | Nein | Ja | 887 | Hanekenfähr | 380 | Amprion GmbH
BNA1509 | BP Europa SE | BP Werk Lingen | 49808 | Lingen | Raffineriestrasse | Niedersachsen |  | 1996-01-01 | in Betrieb | Erdgas |  |  | Erdgas | Nein | Ja | 66 | Station Holthausen | Hochspannung (HS) | Westnetz GmbH
BNA0607 | RWE Power AG | Kernkraftwerk Emsland | 49811 | Lingen |  | Niedersachsen | KKE | 1988-04-19 | in Betrieb | Kernenergie |  |  | Kernenergie | Nein | Nein | 1336 | Hanekenfähr | 380 | Amprion GmbH
BNA0608a |  |  | 52441 | Linnich |  | Nordrhein-Westfalen |  | 2001 | in Betrieb | Windenergie (Onshore-Anlage) |  |  | Windenergie (Onshore-Anlage) | Ja |  | 15.3 |  | MS | regionetz GmbH
BNA0608b | Enercon Windpark GmbH & Co. Küstenwind I KG |  | 52441 | Linnich |  | Nordrhein-Westfalen |  | 2003-02-12 | in Betrieb | Windenergie (Onshore-Anlage) |  |  | Windenergie (Onshore-Anlage) | Ja |  | 3.6 | UW Linnich | MS | regionetz GmbH
BNA1830 | STAWAG Solar GmbH | Windpark Linnich | 52441 | Linnich |  | Nordrhein-Westfalen |  | 2016 | in Betrieb | Windenergie (Onshore-Anlage) |  |  | Windenergie (Onshore-Anlage) | Ja |  | 25.6 | UW Linnich-Körrenzig | 20 | Westnetz
BNA0609 | BOREAS Energie GmbH | Windpark Löbau | 2708 | Löbau |  | Sachsen |  | 1999-09-14 | in Betrieb | Windenergie (Onshore-Anlage) |  |  | Windenergie (Onshore-Anlage) | Ja |  | 38.55 | UW Oppeln | 110 | ENSO Netz GmbH
BNA0827 | Loccumer Windparksbetriebsgesellschaft mbH | Windpark Loccum/Wasserstraße | 31547 | Loccum |  | Niedersachsen |  | 2002-10-16 | in Betrieb | Windenergie (Onshore-Anlage) |  |  | Windenergie (Onshore-Anlage) | Ja | nein | 13.8 |  | 20 | Avacon AG
BNA1307 | REG Regenerative Energien Standortentwicklung GmbH & Co. Beverstedt KG | Windpark Lohe | 27616 | Lohe |  | Niedersachsen |  | 2007-10-10 | in Betrieb | Windenergie (Onshore-Anlage) |  |  | Windenergie (Onshore-Anlage) | Ja | nein | 18 | UW Beverstedt | 20 | EWE NETZ GmbH
BNA0610 |  |  | 49393 | Lohne |  | Niedersachsen |  | 2002 | in Betrieb | Windenergie (Onshore-Anlage) |  |  | Windenergie (Onshore-Anlage) | Ja |  | 16 |  | HS/MS | EWE NETZ GmbH
BNA0611 |  |  | 1623 | Lommatzsch |  | Sachsen |  | 2002 | in Betrieb | Windenergie (Onshore-Anlage) |  |  | Windenergie (Onshore-Anlage) | Ja |  | 13.6 |  | HS/MS | ENSO Netz GmbH
BNA1723 |  | Windpark Lonnerstadt | 91475 | Lonnerstadt | Flurstücknummer: 1727 Gemarkung Lonnerstadt | Bayern |  | 2015 | in Betrieb | Windenergie (Onshore-Anlage) |  |  | Windenergie (Onshore-Anlage) | Ja |  | 12
BNA1667 |  | Windpark Looft II | 25582 | Looft | Gemarkung Looft, Flur 5, Flurstück 30/4 | Schleswig-Holstein |  | 2015 | in Betrieb | Windenergie (Onshore-Anlage) |  |  | Windenergie (Onshore-Anlage) | ja |  | 10.15 |  | MS | Schleswig-Holstein Netz AG
BNA1699 |  | Windpark Lorup | 26901 | Lorup |  | Niedersachsen |  | 2010 | in Betrieb | Windenergie (Onshore-Anlage) |  |  | Windenergie (Onshore-Anlage) | Ja |  | 11.5
BNA1195 | e.disnatur Erneuerbare Energien GmbH | WP Losten | 23996 | Losten |  | Mecklenburg-Vorpommern |  | 2004 | in Betrieb | Windenergie (Onshore-Anlage) |  |  | Windenergie (Onshore-Anlage) | Ja |  | 11.5 |  | 20 | E.DIS AG
BNA0613 | ENERTRAG Aktiengesellschaft | UW Louisfelde | 17335 | Louisfelde | Gemarkung Straßburg, Flur 1, Flurstück 144/2 | Mecklenburg-Vorpommern | UW Louisfelde | 2006 | in Betrieb | Windenergie (Onshore-Anlage) |  | Biogas | Windenergie (Onshore-Anlage) | Ja |  | 64.6 | UW Louisfelde | 110 | E.DIS AG
BNA1495 | ENGIE WP Lövenich GmbH | Windpark Lövenich | 41812 | Lövenich |  | Nordrhein-Westfalen |  | 2001-08-23 | in Betrieb | Windenergie (Onshore-Anlage) |  |  | Windenergie (Onshore-Anlage) | Ja | Nein | 10 |  | 20 | EWV Energie- und Wasser-Versorgung GmbH
BNA1531 | Industriekraftwerk Greifswald GmbH | Industriekraftwerk Greifswald | 17509 | Lubmin |  | Mecklenburg-Vorpommern |  | 2013-12-01 | in Betrieb | Erdgas |  |  | Erdgas | Nein | Ja | 38 | UW Lubmin | Hochspannung (HS) | E.DIS AG
BNA1365 | Solarpark Bronkow Luckaitztal GmbH |  | 03229 | Luckaitztal | Flugplatzstraße | Brandenburg |  | 2012-05-15 | in Betrieb | Solare Strahlungsenergie |  |  | Solare Strahlungsenergie | Ja | Nein | 11.425 |  |  | Mitteldeutsche Netzgesellschaft Strom mbH
BNA0210 | BKW Deutschland GmbH | Windpark Dubener Platte | 15926 | Luckau |  | Brandenburg |  | 2010-12-30 | in Betrieb | Windenergie (Onshore-Anlage) |  |  | Windenergie (Onshore-Anlage) | Ja | Nein | 40 | DE001811592600000000000000127121 | 110 | Mitteldeutsche Netzgesellschaft Strom mbH
BNA1684 |  | Windpark Duben II | 15926 | Luckau OT Duben | Gem. Karche Flur 2 FS 53 | Brandenburg |  | 2015 | in Betrieb | Windenergie (Onshore-Anlage) |  |  | Windenergie (Onshore-Anlage) | Ja |  | 24.75
BNA1685 |  | Windpark Luckow-Petershagen | 16306 | Luckow-Petershagen | Gemarkung Luckow-Petershagen , Flur 2, Flurstück 255 | Brandenburg |  | 2015 | in Betrieb | Windenergie (Onshore-Anlage) |  |  | Windenergie (Onshore-Anlage) | Ja |  | 50.98
BNA1770 |  | WP Hüselitz 1 GmbH & Co. KG | 39517 | Lüderitz | Gem. Groß Schwarzl. Grundb. Lüderitz, Flur 1 Flurstück 9/8 | Sachsen-Anhalt |  | 2015 | in Betrieb | Windenergie (Onshore-Anlage) |  |  | Windenergie (Onshore-Anlage) | Ja |  | 13.2
BNA0616a | BASF SE | Kläranlage | 67056 | Ludwigshafen | Z 564 | Rheinland-Pfalz | Z564 | 1992-04-30 | in Betrieb | Klärschlamm | Klärschlamm | Kohle, Brams | Abfall | Nein | Ja | 12 |  | Höchstspannung (HöS) | Amprion GmbH
BNA1197 | Technische Werke Ludwigshafen AG | FHKW Ludwigshafen | 67063 | Ludwigshafen | Industriestr. 3 | Rheinland-Pfalz | FHKW | 1967-08-01 | in Betrieb | Abfall | Erdgas | Heizöl | Abfall | Nein | Ja | 28 | DE00039767063VirtuellVZPNETTOEINS DE00039767063VirtuellVZPNETTOLAST | 20 | Kommunale Netzgesellschaft Südwest mbH
BNA0614a | BASF SE | KW Mitte | 67056 | Ludwigshafen | A 855 | Rheinland-Pfalz | GT 1 | 1992-02-29 | in Betrieb | Erdgas |  |  | Erdgas | Nein | Ja | 47 |  | Höchstspannung (HöS) | Amprion GmbH
BNA0615 | BASF SE | Kraftwerk Süd | 67056 | Ludwigshafen | C 200 | Rheinland-Pfalz | GUD C 200 GT 1, GT 2, DT 1 | 1997-07-14 | in Betrieb | Erdgas |  |  | Erdgas | Nein | Ja | 410 |  | Höchstspannung (HöS) | Amprion GmbH
BNA0614b | BASF SE | Kraftwerk Mitte | 67056 | Ludwigshafen | A 800 | Rheinland-Pfalz | GUD A 800 GT 11, GT 12, DT 10 | 2005-05-12 | in Betrieb | Erdgas |  |  | Erdgas | Nein | Ja | 497.5 | W211 | Höchstspannung (HöS) | Amprion GmbH
BNA1196a | MVV Energie AG | BHKW Ludwigshafen | 67065 | Ludwigshafen | Giulinistraße 2 | Rheinland-Pfalz | BHKW | 2008-06-12 | in Betrieb | Erdgas |  |  | Erdgas | Nein | Ja | 12.5 | 20 kV Übergabestationen | Mittelspannung (MS) | MVV Netze GmbH
BNA1196b | MVV Energie AG | Industriekraftwerk Ludwigshafen | 67065 | Ludwigshafen | Giulinistr. 2 | Rheinland-Pfalz | GuD | 2003-03-01 | in Betrieb | Erdgas |  |  | Erdgas | Nein | Ja | 11.96 | 20 kV Übergabestationen | Mittelspannung (MS) | MVV Netze GmbH
BNA0616b | BASF SE | Kraftwerk Nord | 67056 | Ludwigshafen | S 300 | Rheinland-Pfalz | S 300 VT 1, VT 2, NT 7 | 1964-05-11 | in Betrieb | Mehrere Energieträger | gasförmig | flüssig, Erdgas, (Öl) | Sonstige Energieträger (nicht erneuerbar) | Nein | Ja | 87.5 |  | Höchstspannung (HöS) | Amprion GmbH
BNA0617 | STEAG New Energies GmbH | BMK Lünen | 44536 | Lünen | Josef Rethmann Straße 4 | Nordrhein-Westfalen |  | 2006 | in Betrieb | Biomasse |  |  | Biomasse | Ja | Nein | 20 |  | 10 | Stadtwerke Lünen GmbH
BNA1811 | STEAG Battery System GmbH | Großbatteriesystem (GBS)-Lünen | 44536 | Lünen | Moltkestr. 15 | Nordrhein-Westfalen | GBS-LN | 2016-08-08 | in Betrieb | Sonstige Speichertechnologien |  |  | Sonstige Energieträger (nicht erneuerbar) | Nein | Nein | 15 | UA Lünen | 110 | Westnetz GmbH
BNA1508 | Trianel Kohlekraftwerk Lünen GmbH & Co. KG | Trianel Kohlekraftwerk Lünen | 44536 | Lünen | Frydagstr. 40 | Nordrhein-Westfalen |  | 2013-01-01 | in Betrieb | Steinkohle | Steinkohle |  | Steinkohle | Nein | Ja | 735 | UA Lippe | Höchstspannung (HöS) | Amprion GmbH
BNA0620 | WG Westerwischer GmbH & Co KG; Windpark Norderland Verwaltgs.- u. Beteiligungs GmbH |  | 26524 | Lütetsburg |  | Niedersachsen |  | 2003 | in Betrieb | Windenergie (Onshore-Anlage) |  |  | Windenergie (Onshore-Anlage) | Ja |  | 26 |  | HS/MS | EWE NETZ GmbH
BNA1431 |  |  | 06295 | Lutherstadt Eisleben | Kassler Straße 46( Eisleben/13,12/43,320,313,107,101/4,...) | Sachsen-Anhalt |  | 2012 | in Betrieb | Solare Strahlungsenergie |  |  | Solare Strahlungsenergie | Ja |  | 19.6889 |  |  | Mitteldeutsche Netzgesellschaft Strom mbH
BNA1198 | SUEZ Energie und Verwertung GmbH | SITA Abfallverwertung GmbH | 6686 | Lützen OT Zorbau | Bayerische Str.20 | Sachsen-Anhalt |  | 2005-06-22 | in Betrieb | Abfall |  |  | Abfall | Nein | ja | 25.4 | UW Zorbau | USp. Hoch- / Mittelspannung (HS/MS) | Mitteldeutsche Netzgesellschaft Strom mbH
BNA0622 | Müllheizkraftwerk Rothensee GmbH | MHKW Rothensee | 39126 | Magdeburg |  | Sachsen-Anhalt | Block 1 | 2005-07-17 | in Betrieb | Abfall | Abfall, biol. abbaubarer Anteil von Abfällen aus Haushalten und Industrie |  | Abfall | Nein | Ja | 29.2 | UW Rothensee | Mittelspannung (MS) | SWM Netze GmbH
BNA0623 | Müllheizkraftwerk Rothensee GmbH | MHKW Rothensee | 39126 | Magdeburg |  | Sachsen-Anhalt | Block 2 | 2006-09-08 | in Betrieb | Abfall | Abfall, biol. abbaubarer Anteil von Abfällen aus Haushalten und Industrie |  | Abfall | Nein | Ja | 29.2 | UW Rothensee | Mittelspannung (MS) | SWM Netze GmbH
BNA1375 | Solarparc AG | Flugplatz Mahlwinkel | 39517 | Mahlwinkel | ehemaliger Militärflughafen | Sachsen-Anhalt |  | 2012 | in Betrieb | Solare Strahlungsenergie |  |  | Solare Strahlungsenergie | Ja |  | 18.7834 |  |  | Avacon AG
BNA0625 | Breeze Four Energy GmbH & Co. KG | Mahlwinkel-Nord | 39517 | Mahlwinkel |  | Sachsen-Anhalt | Mahlwinkel-Nord | 2008 | in Betrieb | Windenergie (Onshore-Anlage) |  |  | Windenergie (Onshore-Anlage) | Ja | Nein | 32 | UW Uchtdorf | 110 | HSN Magdeburg GmbH
BNA1668 |  | Windpark Mahlwinkel Süd | 39517 | Mahlwinkel | Flur 7, Flurstück 42 | Sachsen-Anhalt |  | 2015 | in Betrieb | Windenergie (Onshore-Anlage) |  |  | Windenergie (Onshore-Anlage) | ja |  | 46 |  | HS | HSN Magdeburg GmbH
BNA1199 | Entsorgungsgesellschaft Mainz mbH | MHKW Mainz | 55120 | Mainz | Kraftwerkallee 1 | Rheinland-Pfalz |  | 2009-12-01 | in Betrieb | Abfall |  |  | Abfall | Nein | Ja | 15.6 | 110-kV-Schaltanlage | 110 | Stadtwerke Mainz Netze GmbH
BNA0626 | Kraftwerke Mainz-Wiesbaden AG | Kraftwerk Mainz | 55120 | Mainz |  | Rheinland-Pfalz | KW3 | 2000-05-23 | in Betrieb | Erdgas |  |  | Erdgas | Nein | Ja | 434.2 | 110-kV-Schaltanlage KW3 | 110 | Stadtwerke Mainz Netze GmbH
BNA0627 | Kraftwerke Mainz-Wiesbaden AG | Kraftwerk Mainz | 55120 | Mainz |  | Rheinland-Pfalz | KW2 | 1976-11-20 | gesetzlich an Stilllegung gehindert | Erdgas |  | HEL | Erdgas | Nein | Ja | 335 | 110-kV-Schaltanlage KW2 | 110 | Stadtwerke Mainz Netze GmbH
BNA0628 | envia THERM GmbH | Biomasse-Heizkraftwerk Malchin | 17139 | Malchin |  | Mecklenburg-Vorpommern |  | 2003-09-15 | in Betrieb | Biomasse |  |  | Biomasse | Ja | Ja | 9.8 | UW Malchin | 20 | E.DIS AG
BNA0635 | EREM GmbH & Co. German Wind KG c/o Treucon Asset Mgmt. GmbH |  | 23881 | Mannhagen und Bälau |  | Schleswig-Holstein |  | 2002 | in Betrieb | Windenergie (Onshore-Anlage) |  |  | Windenergie (Onshore-Anlage) | Ja |  | 14.4 |  | MS | Schleswig-Holstein Netz AG
BNA0640 | MVV Energie AG | HKW Mannheim | 68169 | Mannheim | Otto-Hahn-Straße 1 | Baden-Württemberg | Turbine 3 | 2006-10-13 | in Betrieb | Abfall |  |  | Abfall | Nein | nein | 8.65 | H80 | 20 | Netrion GmbH
BNA0641a | MVV Energie AG | HKW Mannheim | 68169 | Mannheim | Otto-Hahn-Straße 1 | Baden-Württemberg | Turbine 60 | 2010-01-07 | in Betrieb | Abfall |  | Erdgas (für An- und Abfahrvorgänge) | Abfall | Nein | Ja | 22.1 | H80 | 20 | Netrion GmbH
BNA0641b | MVV Energie AG | HKW Mannheim | 68169 | Mannheim | Otto-Hahn-Straße 1 | Baden-Württemberg | Turbine D.0 | 2012-08-13 | in Betrieb | Abfall |  |  | Abfall | Nein | Ja | 8.1 | H80 | 20 | Netrion GmbH
BNA0641c | MVV Energie AG | HKW Mannheim | 68169 | Mannheim | Otto-Hahn-Straße 1 | Baden-Württemberg | Turbine E.0 | 2012-06-14 | in Betrieb | Abfall |  |  | Abfall | Nein | Ja | 5.8 | H80 | 20 | Netrion GmbH
BNA0636 | MVV Energie AG | BMKW Mannheim | 68169 | Mannheim | Otto-Hahn-Str. 1 | Baden-Württemberg |  | 2003-11-28 | in Betrieb | Biomasse |  |  | Biomasse | Ja | nein | 17.9 | H80 | 20 | Netrion GmbH
BNA0637 | Essity Operations Mannheim GmbH | SCA Mannheim | 68305 | Mannheim | Sandhofer Straße 176 | Baden-Württemberg | SCA Mannheim | 2003-12-23 | in Betrieb | Mehrere Energieträger | Sulfitablauge | Erdgas / Biomasse | Biomasse | Ja | Ja | 40 |  | 110 | Netrion GmbH
BNA0644 | Grosskraftwerk Mannheim AG | GKM | 68199 | Mannheim | Marguerrestraße 1 | Baden-Württemberg | Block 6 | 2005-12-26 | in Betrieb | Steinkohle |  |  | Steinkohle | Nein | Ja | 255 | DE00721570174000ZE000000398156VS0 | Höchstspannung (HöS) | TransnetBW GmbH
BNA0645 | Grosskraftwerk Mannheim AG | GKM | 68199 | Mannheim | Marguerrestraße 1 | Baden-Württemberg | Block 7 | 1982-11-01 | in Betrieb | Steinkohle |  |  | Steinkohle | Nein | Ja | 425 | DE00721570174000ZE000000398156VS0 | Höchstspannung (HöS) | TransnetBW GmbH
BNA0646a | Grosskraftwerk Mannheim AG | GKM | 68199 | Mannheim | Marguerrestraße 1 | Baden-Württemberg | Block 8 | 1993-04-05 | in Betrieb | Steinkohle |  |  | Steinkohle | Nein | Ja | 435 | DE00721570174000ZE000000398156VS0 | Höchstspannung (HöS) | TransnetBW GmbH
BNA0646b | Grosskraftwerk Mannheim AG | GKM | 68199 | Mannheim | Marguerrestraße 1 | Baden-Württemberg | Block 9 | 2015-05-02 | in Betrieb | Steinkohle |  |  | Steinkohle | Nein | Ja | 843 | DE00721570174000ZE000000398156VS0 | Höchstspannung (HöS) | TransnetBW GmbH
BNA0647 | EnBW Energie Baden-Württemberg AG | Dampfkraftwerk Marbach am Neckar | 71672 | Marbach | Thomas-Alva-Edison-Ring 6 | Baden-Württemberg | Marbach II GT | 1971-03-03 | gesetzlich an Stilllegung gehindert | Mineralölprodukte |  |  | Mineralölprodukte | Nein | Nein | 77.4 | Marbach | 110 | Netze BW GmbH
BNA0648 | EnBW Energie Baden-Württemberg AG | Dampfkraftwerk Marbach am Neckar | 71672 | Marbach | Thomas-Alva-Edison-Ring 6 | Baden-Württemberg | Marbach III GT (solo) | 1975-09-15 | gesetzlich an Stilllegung gehindert | Mineralölprodukte |  |  | Mineralölprodukte | Nein | Nein | 85 | Marbach | 110 | Netze BW GmbH
BNA0649 | EnBW Energie Baden-Württemberg AG | Dampfkraftwerk Marbach am Neckar | 71672 | Marbach | Thomas-Alva-Edison-Ring 6 | Baden-Württemberg | MAR III DT | 1975-09-15 | gesetzlich an Stilllegung gehindert | Mineralölprodukte |  |  | Mineralölprodukte | Nein | Nein | 263.5 | Marbach | 220 | Transnet BW GmbH
BNA1369 |  |  | 16945 | Marienfließ |  | Brandenburg |  | 2012 | in Betrieb | Solare Strahlungsenergie |  |  | Solare Strahlungsenergie | Ja |  | 25.5591 |  |  | E.DIS AG
BNA1379 |  |  | 16945 | Marienfließ |  | Brandenburg |  | 2012 | in Betrieb | Solare Strahlungsenergie |  |  | Solare Strahlungsenergie | Ja |  | 14.9039 |  |  | E.DIS AG
BNA1430 |  |  | 16945 | Marienfließ | Gemarkung Krempendorf, Flur 5 und Flur 6 | Brandenburg |  | 2012 | in Betrieb | Solare Strahlungsenergie |  |  | Solare Strahlungsenergie | Ja |  | 24.3364 |  |  | E.DIS AG
BNA0650 | Planung-Aufbau-Verwaltung Eidelweg GmbH & Co. KG |  | 26529 | Marienhafe |  | Niedersachsen |  | 2004 | in Betrieb | Windenergie (Onshore-Anlage) |  |  | Windenergie (Onshore-Anlage) | Ja |  | 18.8 |  | HS/MS | EWE NETZ GmbH
BNA0651 | Breeze Three Energy GmbH & Co. KG | Windpark Bredenborn | 37696 | Marienmünster/ Bredenborn |  | Nordrhein-Westfalen |  | 2002-12-22 | in Betrieb | Windenergie (Onshore-Anlage) |  |  | Windenergie (Onshore-Anlage) | Ja | Nein | 16.5 | DE0005073769610000000000000028639 | 20 | Westfalen Weser Netz GmbH
BNA0887g | LHI Green Infrastructure Solar Deutschland I GmbH & Co. KG | Windpark Heidehof II | 14913 | Markendorf | Landkreis Teltow-Fläming | Brandenburg |  | 2012 | in Betrieb | Windenergie (Onshore-Anlage) |  |  | Windenergie (Onshore-Anlage) | Ja |  | 18.4 |  | 380 | 50Hertz Transmission GmbH
BNA1849 | Windpark GmbH & Co. Heidehof III KG | WPHeidehofIII, 14913Markendorf | 14913 | Markendorf |  | Brandenburg |  | 2016-05-13 | in Betrieb | Windenergie (Onshore-Anlage) |  |  | Windenergie (Onshore-Anlage) | Ja |  | 18.4 | UW Schönewalde | 380 | 50Hertz Transmission GmbH
BNA0652 | Vattenfall Wasserkraft GmbH | Markersbach | 8352 | Markersbach | Oberbeckenstr. 8 | Sachsen | PSS A | 1979-11-01 | in Betrieb | Pumpspeicher |  |  | Pumpspeicher | Nein | Nein | 1045.2 | Röhrsdorf | 380 | 50Hertz Transmission GmbH
BNA0653 | Vattenfall Wasserkraft GmbH | Markersbach | 8352 | Markersbach | Oberbeckenstr. 8 | Sachsen | PSS B | 1980-03-01 | in Betrieb | Pumpspeicher |  |  | Pumpspeicher | Nein | Nein |  | Röhrsdorf | 380 | 50Hertz Transmission GmbH
BNA0654 | Vattenfall Wasserkraft GmbH | Markersbach | 8352 | Markersbach | Oberbeckenstr. 8 | Sachsen | PSS C | 1980-07-01 | in Betrieb | Pumpspeicher |  |  | Pumpspeicher | Nein | Nein |  | Röhrsdorf | 380 | 50Hertz Transmission GmbH
BNA0655 | Vattenfall Wasserkraft GmbH | Markersbach | 8352 | Markersbach | Oberbeckenstr. 8 | Sachsen | PSS D | 1981-03-01 | in Betrieb | Pumpspeicher |  |  | Pumpspeicher | Nein | Nein |  | Röhrsdorf | 380 | 50Hertz Transmission GmbH
BNA0656 | Vattenfall Wasserkraft GmbH | Markersbach | 8352 | Markersbach | Oberbeckenstr. 8 | Sachsen | PSS E | 1981-01-01 | in Betrieb | Pumpspeicher |  |  | Pumpspeicher | Nein | Nein |  | Röhrsdorf | 380 | 50Hertz Transmission GmbH
BNA0657 | Vattenfall Wasserkraft GmbH | Markersbach | 8352 | Markersbach | Oberbeckenstr. 8 | Sachsen | PSS F | 1980-11-01 | in Betrieb | Pumpspeicher |  |  | Pumpspeicher | Nein | Nein |  | Röhrsdorf | 380 | 50Hertz Transmission GmbH
BNA1314 | Windfarm Märkisch Linden GmbH & Co. KG | Windpark Märkisch Linden | 16818 | Märkisch Linden |  | Brandenburg |  | 2008-05-20 | in Betrieb | Windenergie (Onshore-Anlage) |  |  | Windenergie (Onshore-Anlage) | Ja | Nein | 30 | UW Kränzlin | 20/110 | E.DIS AG
BNA1872 |  | Windpark Hain Ost | 96328 | Markt Küps |  | Bayern |  | 2016 | Sonderfall | Windenergie (Onshore-Anlage) |  |  | Windenergie (Onshore-Anlage) | Ja | Nein | 13.8 |  | 110
BNA1611 |  | Windpark Hochfranken | 95236 | Markt Stammbach |  | Bayern |  | 2014 | in Betrieb | Windenergie (Onshore-Anlage) |  |  | Windenergie (Onshore-Anlage) | Ja | Nein | 16.45 |  | MS | Bayernwerk AG
BNA0658 | Evonik Degussa GmbH | Kraftwerk III | 45772 | Marl | Paul-Baumann-Str. 1 | Nordrhein-Westfalen | Block 311 | 1973-11-22 | in Betrieb | Erdgas |  |  | Erdgas | Nein | Ja | 61.13 |  | 110 | Evonik Degussa GmbH
BNA0659 | Evonik Degussa GmbH | Kraftwerk III | 45772 | Marl | Paul-Baumann-Str. 1 | Nordrhein-Westfalen | Block 312 | 1974-01-01 | in Betrieb | Erdgas |  |  | Erdgas | Nein | Ja | 77.57 |  | 110 | Evonik Degussa GmbH
BNA1676 | Evonik Degussa GmbH | Kraftwerk IV | 45772 | Marl | Paul-Baumann-Str. 1 | Nordrhein-Westfalen | 1 | 2016-02-13 | In Betrieb | Erdgas |  |  | Erdgas | nein | ja | 60.76 | DE007586457720000000S097220018F01 | 110 | Evonik Degussa GmbH
BNA0662b | Evonik Degussa GmbH | Kraftwerk I | 45772 | Marl | Paul-Baumann-Str. 1 | Nordrhein-Westfalen | Dampfwirtschaft (6 Einzelturbinen) | 1940-08-12 | in Betrieb | Mehrere Energieträger |  |  | Mehrere Energieträger (nicht erneuerbar) | Nein | Ja | 169.32 |  | 6 | Evonik Degussa GmbH
BNA0660 | Evonik Degussa GmbH | Kraftwerk I | 45772 | Marl | Paul-Baumann-Str. 1 | Nordrhein-Westfalen | Block 4 | 1971-06-01 | in Betrieb | Mehrere Energieträger | Steinkohle | Abfälle, Heizöl | Steinkohle | Nein | Ja | 55.56 |  | 110 | Evonik Degussa GmbH
BNA0662a | Evonik Degussa GmbH | Kraftwerk I | 45772 | Marl | Paul-Baumann-Str. 1 | Nordrhein-Westfalen | Block 5 | 1983-10-15 | in Betrieb | Mehrere Energieträger | Steinkohle | Abfälle, Erdgas | Steinkohle | Nein | Ja | 68.4 |  | 110 | Evonik Degussa GmbH
BNA0663 | Sintfeld REGO-Strom GmbH |  | 34431 | Marsberg |  | Nordrhein-Westfalen |  | 2001 | in Betrieb | Windenergie (Onshore-Anlage) |  |  | Windenergie (Onshore-Anlage) | Ja |  | 18 |  | HS | Westnetz GmbH
BNA1709 |  | WP Martfeld | 27327 | Martfeld | Gemarkung Martfeld, Flur 10, Flurstück 38 | Niedersachsen |  | 2010 | in Betrieb | Windenergie (Onshore-Anlage) |  |  | Windenergie (Onshore-Anlage) | Ja |  | 10
BNA1351 |  |  | 97340 | Martinsheim | Flurstück 416 u.a. | Bayern |  | 2011 | in Betrieb | Solare Strahlungsenergie |  |  | Solare Strahlungsenergie | Ja |  | 10.171 |  |  | N-ERGIE Netz GmbH
BNA1584 |  | Green City Energy Windpark Maßbach | 97711 | Maßbach |  | Bayern |  | 2014 | in Betrieb | Windenergie (Onshore-Anlage) |  |  | Windenergie (Onshore-Anlage) | Ja | Nein | 12 |  | HS/MS | Bayernwerk AG
BNA0664 | Windpark Mastershausen GmbH & Co. KG |  | 56869 | Mastershausen |  | Rheinland-Pfalz |  | 2007 | in Betrieb | Windenergie (Onshore-Anlage) |  |  | Windenergie (Onshore-Anlage) | Ja |  | 20.9 |  | HS | Westnetz GmbH
BNA1523a | Moritz J. Weig GmbH & Co KG | Gemeinschaftskraftwerk Weig | 56727 | Mayen | Polcher Str. 113 | Rheinland-Pfalz | Block 1 (Kessel2, GT 1, DT 2) | 1992-01-01 | in Betrieb | Erdgas |  |  | Erdgas | Nein | Ja | 11.4 | DE 0001810 56727 V000000000000000723894 | 20 | Westnetz GmbH
BNA1523b | Moritz J. Weig GmbH & Co KG | Gemeinschaftskraftwerk Weig | 56727 | Mayen | Polcher Str. 113 | Rheinland-Pfalz | Block 2 (Kessel 6, GT 2, DT 3) | 2013-01-01 | in Betrieb | Erdgas |  |  | Erdgas | Nein | Ja | 27.4 | DE 0001810 56727 V000000000000000723894 | 20 | Westnetz GmbH
BNA1523d | Moritz J. Weig GmbH & Co KG | Gemeinschaftskraftwerk Weig | 56727 | Mayen | Polcher Str. 113 | Rheinland-Pfalz | Block 4 (Kessel 1, DT 2 und 3 anteilig) | 1971-01-01 | Vorläufig Stillgelegt (ohne StA) | Erdgas |  |  | Erdgas | Nein | Ja | 8.4 | DE 0001810 56727 V000000000000000723894 | 20 | Westnetz GmbH
BNA1523c | Moritz J. Weig GmbH & Co KG | Gemeinschaftskraftwerk Weig | 56727 | Mayen | Polcher Str. 113 | Rheinland-Pfalz | Block 3 (Kessel 3 und 4, DT 2 und 3 anteilig) | 1992-01-01 | in Betrieb | Sonstige Energieträger | Fangstoff aus Altpapieraufbereitung |  | Sonstige Energieträger (nicht erneuerbar) | Nein | Ja | 10.3 | DE 0001810 56727 V000000000000000723894 | 20 | Westnetz GmbH
BNA0665 | Vernet GmbH |  | 53894 | Mechernich |  | Nordrhein-Westfalen |  | 2000 | in Betrieb | Windenergie (Onshore-Anlage) |  |  | Windenergie (Onshore-Anlage) | Ja |  | 10.5 |  | MS | Westnetz GmbH
BNA1202 | Windkraftwerk Meckel/Gilzem GmbH & Co. KG |  | 54636 | Meckel |  | Rheinland-Pfalz |  | 2001 / 2009 | in Betrieb | Windenergie (Onshore-Anlage) |  |  | Windenergie (Onshore-Anlage) | Ja | Nein | 11.6 | Übergabeschaltanlage | 20 | Westnetz GmbH
BNA1306 | Enercon Windpark GmbH & Co. Windrose KG | Windpark Mehring | 54346 | Mehring |  | Rheinland-Pfalz |  | 2006-08-25 | in Betrieb | Windenergie (Onshore-Anlage) |  |  | Windenergie (Onshore-Anlage) | Ja | nein | 10 | UW Mehring (Herl) | 20 | Pfalzwerke Netz AG
BNA0666 | MS Windkraft GmbH |  | 91802 | Meinheim |  | Bayern |  | 2000 | in Betrieb | Windenergie (Onshore-Anlage) |  |  | Windenergie (Onshore-Anlage) | Ja |  | 13 |  | MS | N-ERGIE Netz GmbH
BNA1209 | Bayerische Elektrizitätswerke GmbH | Meitingen | 86405 | Meitingen |  | Bayern |  | 1922-07-01 | in Betrieb | Laufwasser |  |  | Laufwasser | Nein | Nein | 11.3 | UW Meitingen | 110 | LEW Verteilnetz GmbH
BNA0667 | Solarparc AG | Rasch | 84152 | Mengkofen |  | Bayern |  | 2009 | in Betrieb | Solare Strahlungsenergie |  |  | Solare Strahlungsenergie | Ja | Nein | 21.7 | UW Teisbach | 110 | Bayernwerk AG
BNA1689 |  | Menslage 01 - Herberger Feld | 49637 | Menslage | Letzte Lage, Gemarkung Herbergen, Flur 2, Flurstück 4 | Niedersachsen |  | 2015 | in Betrieb | Windenergie (Onshore-Anlage) |  |  | Windenergie (Onshore-Anlage) | Ja |  | 12
BNA1210 | Uniper Kraftwerke GmbH | Merching | 86504 | Merching | Friedenaustraße | Bayern | Merching | 1978-01-01 | in Betrieb | Laufwasser |  |  | Laufwasser | Nein | Nein | 12 | Schaltanlage vor Ort | 110 | LEW Verteilnetz GmbH
BNA1779 |  | WP Löbitz-Görschen | 6618 | Mertendorf OT Löbitz | 42401 | Sachsen-Anhalt |  | 2010 | in Betrieb | Windenergie (Onshore-Anlage) |  |  | Windenergie (Onshore-Anlage) | Ja |  | 10
BNA1701 |  | Windpark Merzen | 49586 | Merzen | Gemarkung Lechtrup, Flur 11, Flurstück 16/1 | Niedersachsen |  | 2016 | in Betrieb | Windenergie (Onshore-Anlage) |  |  | Windenergie (Onshore-Anlage) | Ja |  | 10
BNA0669 | EnBW Energie Baden-Württemberg AG | Pumpspeicherkraftwerk Glems | 72555 | Metzingen-Glems | Unterer Hof 2 | Baden-Württemberg | Pumpspeicherkraftwerk Glems | 1964-10-26 | in Betrieb | Pumpspeicher |  |  | Pumpspeicher | Nein | Nein | 90 | Metzingen | 110 | Netze BW GmbH
BNA1491 | SachsenFonds Windpark IX GmbH & Co. KG | Windpark Meyenburg | 16945 | Meyenburg |  | Brandenburg |  | 2004 | in Betrieb | Windenergie (Onshore-Anlage) |  |  | Windenergie (Onshore-Anlage) | Ja |  | 14.4 | UW Putlitz | 33 | 50Hertz Transmission GmbH
BNA1718 |  | Windpark Kohlenstraße | 74544 | Michelbach an der Bilz | 770/1 Gemarkung Michelbach | Baden-Württemberg |  | 2015 | in Betrieb | Windenergie (Onshore-Anlage) |  |  | Windenergie (Onshore-Anlage) | Ja |  | 23.1
BNA0670 | TREF Wind Midlum GmbH & Co. KG |  | 27632 | Midlum |  | Niedersachsen |  | 1999 | in Betrieb | Windenergie (Onshore-Anlage) |  |  | Windenergie (Onshore-Anlage) | Ja |  | 35 |  | HS/MS | EWE NETZ GmbH
BNA0671 | Windkonzept - Energieanlagen GmbH & Co. KG |  | 39649 | Mieste |  | Sachsen-Anhalt |  | 2002 | in Betrieb | Windenergie (Onshore-Anlage) |  |  | Windenergie (Onshore-Anlage) | Ja |  | 16 |  | MS | Avacon AG
BNA1809 |  | Windpark Mihla | 99826 | Mihla | Flur 19, Flurstück 1891 | Thüringen |  | 2015 | in Betrieb | Windenergie (Onshore-Anlage) |  |  | Windenergie (Onshore-Anlage) | Ja |  | 15.25
BNA1211 | e.disnatur Erneuerbare Energien GmbH | WP Miltzow | 18519 | Miltzow |  | Mecklenburg-Vorpommern |  | 2001 / 2013 | in Betrieb | Windenergie (Onshore-Anlage) |  |  | Windenergie (Onshore-Anlage) | Ja |  | 14 |  | 20 | E.DIS AG
BNA1212 | Vereinigte Wertach-Elektrizitätswerke GmbH | DKW Nord | 87719 | Mindelheim | Mindelmähderweg 10 | Bayern |  | 1988-11-17 | in Betrieb | Mineralölprodukte | Mineralölprodukte | Heizöl | Mineralölprodukte | Nein | Nein | 11.4 | SH KW Nord | 20 | Vereinigte Wertach Elektrizitätswerke GmbH
BNA1777 |  | Mittelhausen | 6542 | Mittelhausen | Flur: Flurstück: | Sachsen-Anhalt |  | 2010 | in Betrieb | Windenergie (Onshore-Anlage) |  |  | Windenergie (Onshore-Anlage) | Ja |  | 12
BNA0672a | Enercon Windpark GmbH & Co.Megawind I KG |  | 2763 | Mittelherwigsdorf |  | Sachsen |  | 2002-12-20 | in Betrieb | Windenergie (Onshore-Anlage) |  |  | Windenergie (Onshore-Anlage) | Ja |  | 7.2 |  | HS | ENSO Netz GmbH
BNA0672b | Enercon Windpark GmbH & Co. Mittelherwigsdorf KG |  | 2763 | Mittelherwigsdorf |  | Sachsen |  | 2004-06-24 | in Betrieb | Windenergie (Onshore-Anlage) |  |  | Windenergie (Onshore-Anlage) | Ja |  | 6.6 |  | HS | ENSO Netz GmbH
BNA0673 | Windpark Mittelstenahe GmbH & Co. Betriebs-KG |  | 21770 | Mittelstenahe |  | Niedersachsen |  | 2006 | in Betrieb | Windenergie (Onshore-Anlage) |  |  | Windenergie (Onshore-Anlage) | Ja |  | 12 |  | HS/MS | EWE NETZ GmbH
BNA0674 | Lorica Windpark Stegelitz GmbH & Co. KG |  | 39291 | Möckern |  | Sachsen-Anhalt |  | 2009 | in Betrieb | Windenergie (Onshore-Anlage) |  |  | Windenergie (Onshore-Anlage) | Ja |  | 27 |  | MS | Avacon AG
BNA1332 | INEOS Solvents Germany GmbH | INEOS Kraftwerk | 47443 | Moers | Römerstr. 733 | Nordrhein-Westfalen | TG7/8 | 1995 | in Betrieb | Mehrere Energieträger | Erdgas | Flüssige und gasförmige Produktionsrückstände | Erdgas | Nein | Ja | 24 | DE00018147455V0000000753653 | 5/25 | Westnetz GmbH
BNA1780 |  | WP Molau II | 6618 | Molau | Gemarkung Sieglitz, Flur 1, Flurstück 384 | Sachsen-Anhalt |  | 2010 | in Betrieb | Windenergie (Onshore-Anlage) |  |  | Windenergie (Onshore-Anlage) | Ja |  | 10
BNA0675 | ENGIE WP Molau GmbH |  | 6618 | Molauer Land, OT Molau |  | Sachsen-Anhalt |  | 2002-11-06 | in Betrieb | Windenergie (Onshore-Anlage) |  |  | Windenergie (Onshore-Anlage) | Ja |  | 26.4 |  | HS/MS | Mitteldeutsche Netzgesellschaft Strom mbH
BNA0676 | Infrastruktur Windpark Wanlo GbR (MAIBARA Mobiliengesellschaft mbH & Co.KG) |  | 41199 | Mönchengladbach |  | Nordrhein-Westfalen |  | 2007 | in Betrieb | Windenergie (Onshore-Anlage) |  |  | Windenergie (Onshore-Anlage) | Ja |  | 17.2 |  | HS/MS | NEW Netz GmbH
BNA1303 | Enercon Windpark GmbH & Co. Passat I KG | Windpark Monschau | 52156 | Monschau |  | Nordrhein-Westfalen |  | 2003-10-21 | in Betrieb | Windenergie (Onshore-Anlage) |  |  | Windenergie (Onshore-Anlage) | Ja | nein | 23.4 |  | 20 | Westnetz GmbH
BNA0677 |  |  | 26802 | Moormerland |  | Niedersachsen |  | 2003 | in Betrieb | Windenergie (Onshore-Anlage) |  |  | Windenergie (Onshore-Anlage) | Ja |  | 14.6 |  | HS/MS | EWE NETZ GmbH
BNA1213 | Uniper Kraftwerke GmbH | Pfrombach | 85368 | Moosburg-Pfrombach | Am Kraftwerk 1 | Bayern | Pfrombach | 1929-01-01 | in Betrieb | Laufwasser |  |  | Laufwasser | Nein | Nein | 22.3 | Schaltanlage vor Ort | 110 | Bayernwerk AG/DB Energie GmbH
BNA0678a | juwi Verwaltungs GmbH & Co. Morbach I-VI KG | Energiepark Morbach | 54497 | Morbach |  | Rheinland-Pfalz |  | 2002 | in Betrieb | Windenergie (Onshore-Anlage) |  |  | Windenergie (Onshore-Anlage) | Ja | Nein | 12 | Morbach WEA | 20
BNA0678b | juwi Windenergie GmbH & Co. S+S I+III KG | Energiepark Morbach | 54497 | Morbach |  | Rheinland-Pfalz |  | 2002 | in Betrieb | Windenergie (Onshore-Anlage) |  |  | Windenergie (Onshore-Anlage) | Ja | Nein | 12 | Morbach WEA | 20
BNA1396 | Energieversorgungscenter Dresden-Wilschdorf GmbH & Co. KG | EVC / GLOBALFOUNDRIES | 1468 | Moritzburg | Boxdorf, Ringstr. 3 | Sachsen | EVC I | 1998-10-01 | in Betrieb | Erdgas |  |  | Erdgas | Nein | Ja | 34.3 |  | 20 | DREWAG NETZ GmbH
BNA1866 | Zweite Energieversorgungscenter Dresden-Wilschdorf GmbH & Co. KG |  | 1468 | Moritzburg |  | Sachsen |  | 2005-04-01 | in Betrieb | Erdgas |  |  | Erdgas | Nein | Ja | 33.9
BNA1650 |  | WP Mörsdorf Nord GmbH & Co. KG | 56290 | Mörsdorf |  | Rheinland-Pfalz |  | 2014 | in Betrieb | Windenergie (Onshore-Anlage) |  |  | Windenergie (Onshore-Anlage) | Ja | Nein | 19.2 |  | MS | Westnetz GmbH
BNA1452 | EBLD Windpark Möthlitz GmbH | Windpark Möthlitz | 14715 | Möthlitz |  | Sachsen-Anhalt |  | 2012-05-11 | in Betrieb | Windenergie (Onshore-Anlage) |  |  | Windenergie (Onshore-Anlage) | Ja | Nein | 10 | UW Möthlitz | 110 | E.DIS AG
BNA1214 | innogy SE | Müden | 56254 | Müden |  | Rheinland-Pfalz |  | 1965-01-01 | in Betrieb | Laufwasser |  |  | Laufwasser | Nein | Nein | 16.4 |  | 20 | Westnetz GmbH
BNA1320 | Theolia Naturenergien GmbH | Windpark Mühlanger | 6888 | Mühlanger |  | Sachsen-Anhalt |  | 2007 | in Betrieb | Windenergie (Onshore-Anlage) |  |  | Windenergie (Onshore-Anlage) | Ja | Nein | 14 | UW Wittenberg | 15 | Mitteldeutsche Netzgesellschaft Strom mbH
BNA1417 |  |  | 15374 | Müncheberg | 62,63,64,110 | Brandenburg |  | 2012 | in Betrieb | Solare Strahlungsenergie |  |  | Solare Strahlungsenergie | Ja |  | 20.0323 |  |  | E.DIS AG
BNA0683a | SWM Services GmbH | Süd DT1 | 81371 | München |  | Bayern | 1 | 1980-10-08 | in Betrieb | Erdgas |  |  | Erdgas | Nein | Ja | 79.7 | Schaltstelle Isartalstraße | 110 | SWM Infrastruktur GmbH
BNA0683b | SWM Services GmbH | Süd GT3 | 81371 | München |  | Bayern | 1 | 1980-08-20 | in Betrieb | Erdgas |  |  | Erdgas | Nein | Ja | 97.9 | Schaltstelle Isartalstraße | 110 | SWM Infrastruktur GmbH
BNA0683c | SWM Services GmbH | Süd GT2 | 81371 | München |  | Bayern | 1 | 1980-07-22 | in Betrieb | Erdgas |  |  | Erdgas | Nein | Ja | 97.9 | Schaltstelle Isartalstraße | 110 | SWM Infrastruktur GmbH
BNA0684a | SWM Services GmbH | Süd GT 61 | 81371 | München |  | Bayern | 2 | 2004-09-30 | in Betrieb | Erdgas |  |  | Erdgas | Nein | Ja | 124.9 | Schaltstelle Isartalstraße | 110 | SWM Infrastruktur GmbH
BNA0684b | SWM Services GmbH | Süd GT 62 | 81371 | München |  | Bayern | 2 | 2004-09-30 | in Betrieb | Erdgas |  |  | Erdgas | Nein | Ja | 123.9 | Schaltstelle Isartalstraße | 110 | SWM Infrastruktur GmbH
BNA0684c | SWM Services GmbH | Süd DT60 | 81371 | München |  | Bayern | 2 | 2004-09-30 | in Betrieb | Erdgas |  |  | Erdgas | Nein | Ja | 127.6 | Schaltstelle Isartalstraße | 110 | SWM Infrastruktur GmbH
BNA1327a | Flughafen München GmbH | Energiezentrale 1992 | 85326 | München | nicht öffentlicher Bereich (Btl. 145.01) | Bayern | AGG1 - AGG7 | 1992-05-08 | Sonderfall | Erdgas | Erdgas | Heizöl | Erdgas | Nein | Ja | 9.5 | 145.01-MSNN-EG.01 | 20 | Bayernwerk AG
BNA1327b | Terminal 2 Gesellschaft mbH & Co oHG | Erweiterung Energiezentrale 2003 | 85326 | München | nicht öffentlicher Bereich (Btl. 145.01) | Bayern | AGG8 - AGG9 | 2003 | in Betrieb | Erdgas |  |  | Erdgas | Nein | Ja | 7.44 | 145.01-MSNN-EG.01 | 20 | Bayernwerk AG
BNA1678 | Flughafen München GmbH | Energiezentrale 2016 | 85326 | München |  | Bayern |  | 2014-12-09 | in Betrieb | Erdgas |  |  | Erdgas | Nein | Ja | 16.8 |  | 20 | Energienetze Bayern GmbH
BNA1656 |  | WP-Münnerstadt | 97702 | Münnerstadt |  | Bayern |  | 2014 | in Betrieb | Windenergie (Onshore-Anlage) |  |  | Windenergie (Onshore-Anlage) | Ja | Nein | 12.5 |  | HS/MS | Bayernwerk AG
BNA0685 | Stadtwerke Münster GmbH | Heizkraftwerk Hafen | 48145 | Münster |  | Nordrhein-Westfalen | GuD | 2005-12-14 | in Betrieb | Mehrere Energieträger | Erdgas | Heizöl | Erdgas | Nein | Ja | 104.14 | Umspannwerk Hafen | 10 | münsterNETZ GmbH
BNA0761 | e.disnatur Erneuerbare Energien GmbH | WP Naundorf I | 4769 | Naundorf |  | Sachsen |  | 2004 | in Betrieb | Windenergie (Onshore-Anlage) |  |  | Windenergie (Onshore-Anlage) | Ja |  | 14 |  | 20 | Mitteldeutsche Netzgesellschaft Strom mbH
BNA0686 | EnBW Energie Baden-Württemberg AG | Gemeinschaftskernkraftwerk Neckarwestheim II | 74382 | Neckarwestheim | Im Steinbruch | Baden-Württemberg | GKN II | 1989-04-15 | in Betrieb | Kernenergie |  |  | Kernenergie | Nein | Nein | 1310 | Neckarwestheim | 380 | Transnet BW GmbH/DB Energie GmbH
BNA1216 | innogy SE | Neef | 56858 | Neef |  | Rheinland-Pfalz |  | 1966-01-01 | in Betrieb | Laufwasser |  |  | Laufwasser | Nein | Nein | 16.4 |  | 20 | Westnetz GmbH
BNA1391 |  |  | 03159 | Neiße-Malxetal |  | Brandenburg |  | 2012 | in Betrieb | Solare Strahlungsenergie |  |  | Solare Strahlungsenergie | Ja |  | 22.1247 |  |  | Mitteldeutsche Netzgesellschaft Strom mbH
BNA0688 | Neubrandenburger Stadtwerke GmbH | GuD-HKW Neubrandenburg | 17034 | Neubrandenburg |  | Mecklenburg-Vorpommern |  | 1997-05-16 | in Betrieb | Mehrere Energieträger | Erdgas | HEL | Erdgas | Nein | Ja | 75 | UW Warliner Straße |  | E.DIS AG und Neubrandenburger Stadtwerke GmbH
BNA0689 | Donau-Wasserkraft AG | Bittenbrunn | 86633 | Neuburg an der Donau |  | Bayern | entfällt | 1969-01-01 | in Betrieb | Laufwasser |  |  | Laufwasser | Nein | Nein | 20.2 | loco Kraftwerk | 110, 16,7 Hz | DB Energie GmbH
BNA1725 | Onshore Wind Gesater Wald GmbH & Co. KG | WP Gesater Wald | 91564 | Neuendettelsau | Flur 663 Gemarkung Haag | Bayern |  | 2015 | in Betrieb | Windenergie (Onshore-Anlage) |  |  | Windenergie (Onshore-Anlage) | Ja |  | 12
BNA1670 |  | Bürgerwindpark Neuenkirchen | 25792 | Neuenkirchen |  | Schleswig-Holstein |  | 2015 | in Betrieb | Windenergie (Onshore-Anlage) |  |  | Windenergie (Onshore-Anlage) | ja |  | 34.9 |  | MS | Schleswig-Holstein Netz AG
BNA0690 | Windpark Achmer Vinte GmbH & Co. KG Renditefonds |  | 49586 | Neuenkirchen |  | Niedersachsen |  | 2005 | in Betrieb | Windenergie (Onshore-Anlage) |  |  | Windenergie (Onshore-Anlage) | Ja |  | 18.4 |  | HS | Westnetz GmbH
BNA0691a | ENERCON Windpark GmbH & Co. Tornado KG | Windpark Neuenkirchen | 49434 | Neuenkirchen-Vörden |  | Niedersachsen |  | 2002-09-19 | in Betrieb | Windenergie (Onshore-Anlage) |  |  | Windenergie (Onshore-Anlage) | Ja | nein | 10.8 | Wanstrath, 49434 Neuenkirchen-Vörden Nellinghof | 20 | Westnetz GmbH
BNA0691b | Windpark Gehrde GmbH & Co. KG |  | 49434 | Neuenkirchen-Vörden |  | Niedersachsen |  | 2002 | in Betrieb | Windenergie (Onshore-Anlage) |  |  | Windenergie (Onshore-Anlage) | Ja |  | 7.2 |  | HS/MS | EWE NETZ GmbH
BNA1795 |  | Kattrepel/Westerbelmhusen Erweiterung | 25742 | Neufeld | Gemarkung Auenbüttel, Flur 1, Flurstück 42/2 | Schleswig-Holstein |  | 2015 | in Betrieb | Windenergie (Onshore-Anlage) |  |  | Windenergie (Onshore-Anlage) | Ja |  | 13.6
BNA1802 |  | WP Marner Neuenkoogsdeich Repowering | 25724 | Neufeld | Gemarkung Diekhusen, Flur 3, Flurstück 77 | Schleswig-Holstein |  | 2015 | in Betrieb | Windenergie (Onshore-Anlage) |  |  | Windenergie (Onshore-Anlage) | Ja |  | 11.7
BNA1425 |  |  | 15320 | Neuhardenberg |  | Brandenburg |  | 2012 | in Betrieb | Solare Strahlungsenergie |  |  | Solare Strahlungsenergie | Ja |  | 22.5258 |  |  | E.DIS AG
BNA1429 |  |  | 15320 | Neuhardenberg |  | Brandenburg |  | 2012 | in Betrieb | Solare Strahlungsenergie |  |  | Solare Strahlungsenergie | Ja |  | 11.3537 |  |  | E.DIS AG
BNA1432 |  |  | 15320 | Neuhardenberg |  | Brandenburg |  | 2012 | in Betrieb | Solare Strahlungsenergie |  |  | Solare Strahlungsenergie | Ja |  | 22.0502 |  |  | E.DIS AG
BNA1433 |  |  | 15320 | Neuhardenberg |  | Brandenburg |  | 2012 | in Betrieb | Solare Strahlungsenergie |  |  | Solare Strahlungsenergie | Ja |  | 20.0713 |  |  | E.DIS AG
BNA1434 |  |  | 15320 | Neuhardenberg |  | Brandenburg |  | 2012 | in Betrieb | Solare Strahlungsenergie |  |  | Solare Strahlungsenergie | Ja |  | 19.8806 |  |  | E.DIS AG
BNA1435 | LHI Green Infrastructure Solar Deutschland I GmbH & Co. KG |  | 15320 | Neuhardenberg | Oderbruchstraße | Brandenburg |  | 2012 | in Betrieb | Solare Strahlungsenergie |  |  | Solare Strahlungsenergie | Ja |  | 19.6886 |  | 110 | E.DIS AG
BNA1361 |  |  | 03058 | Neuhausen | Flur 1, Flurstück 466 | Brandenburg |  | 2011 | in Betrieb | Solare Strahlungsenergie |  |  | Solare Strahlungsenergie | Ja |  | 10.6005 |  |  | Mitteldeutsche Netzgesellschaft Strom mbH
BNA1624 |  | Windpark Kräft | 92318 | Neumarkt |  | Bayern |  | 2014 | in Betrieb | Windenergie (Onshore-Anlage) |  |  | Windenergie (Onshore-Anlage) | Ja | Nein | 12.5 |  | MS | Stadtwerke Neumarkt i.d.OPf.
BNA0692 | Pfleiderer Neumarkt GmbH | KWK Neumarkt | 92318 | Neumarkt i.d. Oberpfalz | Dreichlinger Str. 76 | Bayern |  | 1997-09-19 | in Betrieb | Biomasse | Altholz A1-A4 |  | Biomasse | Ja | Ja | 15.6 | Übergabe KWK | 10 | Stadtwerke Neumarkt i.d.OPf.
BNA0693 | SWN Stadtwerke Neumünster GmbH | Heizkraftwerk NMS | 24534 | Neumünster |  | Schleswig-Holstein |  | 1974-05-03 | in Betrieb | Mehrere Energieträger | Abfall/Ersatzbrennstoff | Steinkohle/HEL/Erdgas | Sonstige Energieträger (nicht erneuerbar) | Nein | Ja | 53.6 | UW-Mitte | 20 | Schleswig-Holstein Netz AG
BNA1448 | EEW Energy from Waste Saarbrücken GmbH | AHKW Neunkirchen | 66538 | Neunkirchen | Am Blücherflöz 12 | Saarland | Linie 3 + 4 | 1977-06-02 | in Betrieb | Abfall | Abfall, biol. Abbaubarer Anteil von Abfällen aus haushalten und Industrie |  | Abfall | Nein | Ja | 11.6 | Schaltanlage Gneisenauflöz | 10 | KEW Kommunale Energie- und Wasserversorgung AG
BNA1765 |  | Windpark Schiffweiler | 66538 | Neunkirchen | Flur 11, Flurstück 2/1 | Saarland |  | 2014 | in Betrieb | Windenergie (Onshore-Anlage) |  |  | Windenergie (Onshore-Anlage) | Ja |  | 12.5
BNA0695 | VERBUND-Innkraftwerke GmbH | Neuötting | 84524 | Neuötting | Innstr. 11 | Bayern |  | 1951-07-01 | in Betrieb | Laufwasser |  |  | Laufwasser | Nein | Nein | 26.1 | UW Neuötting | 110 | Bayernwerk AG
BNA1542 | EnBW Wind Onshore 2 GmbH | Windpark Neuruppin | 16816 | Neuruppin |  | Brandenburg |  | 2013-12-31 | in Betrieb | Windenergie (Onshore-Anlage) |  |  | Windenergie (Onshore-Anlage) | Ja | Nein | 16 | UW Kränzlin (An den Eichen) | 110 | E.DIS AG
BNA1406 | FS-Karton GmbH | FS-Karton | 41460 | Neuss | Düsseldorfer Str. 182-184 | Nordrhein-Westfalen |  | 1992 | in Betrieb | Erdgas |  |  | Erdgas | Nein | Ja | 18.879 |  | 110 | Westnetz GmbH
BNA0702 | Bayernoil Raffineriegesellschaft mbH | Cogeneration | 93328 | Neustadt | Postfach 1252 | Bayern |  | 1996 | Sonderfall | Erdgas | Erdgas Haupt BS |  | Erdgas | Nein | Ja | 25.4 | Umspannwerk Neustadt | 110 | Bayernwerk AG
BNA0703 |  |  | 31535 | Neustadt |  | Niedersachsen |  | 1999 | in Betrieb | Windenergie (Onshore-Anlage) |  |  | Windenergie (Onshore-Anlage) | Ja |  | 15.6 |  | MS | Avacon AG
BNA0704 |  |  | 31535 | Neustadt |  | Niedersachsen |  | 1999 | in Betrieb | Windenergie (Onshore-Anlage) |  |  | Windenergie (Onshore-Anlage) | Ja |  | 11.7 |  | MS | Avacon AG
BNA1217 | Uniper Kraftwerke GmbH | Niederaichbach | 84100 | Niederaichbach | Kraftwerkstraße 26 | Bayern | Niederaichbach | 1951-01-01 | in Betrieb | Laufwasser |  |  | Laufwasser | Nein | Nein | 16.2 | Schaltanlage vor Ort | 20 und110 | Bayernwerk AG
BNA1218 | Stadtwerke München GmbH | Windpark Illmersdorf | 14913 | Niederer Fläming |  | Brandenburg |  | 2009-04-01 | in Betrieb | Windenergie (Onshore-Anlage) |  |  | Windenergie (Onshore-Anlage) | Ja |  | 12 | UW Charlottenfelde | 110 | E.DIS AG
BNA0629 | innogy SE | RWE Innogy Brise Windparkbetriebsgesellschaft mbH | 14913 | Niedergörsdorf |  | Brandenburg | Malterhausen | 2001 | in Betrieb | Windenergie (Onshore-Anlage) |  |  | Windenergie (Onshore-Anlage) | Ja | Nein | 28.8 | UW Bardenitz | 20 | E.DIS AG
BNA1515 | Mainova AG | Windpark Niederhambach | 55767 | Niederhambach |  | Rheinland-Pfalz |  | 2013 | in Betrieb | Windenergie (Onshore-Anlage) |  |  | Windenergie (Onshore-Anlage) | Ja | Nein | 16.9 | UW Algenrodt | 20 | Westnetz GmbH
BNA1587 |  | Niederhausen an der Appel | 67822 | Niederhausen an der Appel |  | Rheinland-Pfalz |  | 2014 | in Betrieb | Windenergie (Onshore-Anlage) |  |  | Windenergie (Onshore-Anlage) | Ja | Nein | 18.45 |  | HS | Pfalzwerke Netz AG
BNA0716 | pfalzwind GmbH | Windpark Niederkirchen | 67000 | Niederkirchen |  | Rheinland-Pfalz |  | 2000 | in Betrieb | Windenergie (Onshore-Anlage) |  |  | Windenergie (Onshore-Anlage) | Ja |  | 20 | UW Morbach J03 | 110 | Pfalzwerke Netzgesellschaft mbH
BNA0717 |  |  | 49779 | Niederlangen |  | Niedersachsen |  | 1998 | in Betrieb | Windenergie (Onshore-Anlage) |  |  | Windenergie (Onshore-Anlage) | Ja |  | 24 |  | HS/MS | EWE NETZ GmbH
BNA0718 |  |  | 49779 | Niederlangen |  | Niedersachsen |  | 1998 | in Betrieb | Windenergie (Onshore-Anlage) |  |  | Windenergie (Onshore-Anlage) | Ja |  | 22.5 |  | MS | EWE NETZ GmbH
BNA0719 |  |  | 49779 | Niederlangen |  | Niedersachsen |  | 1999 | in Betrieb | Windenergie (Onshore-Anlage) |  |  | Windenergie (Onshore-Anlage) | Ja |  | 13.5 |  | HS/MS | EWE NETZ GmbH
BNA1338b | WEA Windpark Walchum Verwaltungsgesellschaft mbH | Windpark Walchum | 49779 | Niederlangen |  | Niedersachsen |  | 2011 | in Betrieb | Windenergie (Onshore-Anlage) |  |  | Windenergie (Onshore-Anlage) | Ja | Nein | 6 | US Niederlangen | 20 | EWE NETZ GmbH
BNA1219 | Uniper Kraftwerke GmbH | Gummering | 84183 | Niederviehbach | Untere Au 60 | Bayern | Gummering | 1957-01-01 | in Betrieb | Laufwasser |  |  | Laufwasser | Nein | Nein | 14.8 | Schaltanlage vor Ort | 20 und110 | Bayernwerk AG
BNA0721 | Vattenfall Wasserkraft GmbH | Niederwartha | 1462 | Niederwartha | Am Fährhaus 4 | Sachsen | PSS C | 1958-02-22 | in Betrieb | Pumpspeicher |  |  | Pumpspeicher | Nein | Nein | 39.8 | Niederwartha | 110 | ENSO Netz GmbH
BNA0722 | Vattenfall Wasserkraft GmbH | Niederwartha | 1462 | Niederwartha | Am Fährhaus 4 | Sachsen | PSS D | 1958-03-16 | in Betrieb | Pumpspeicher |  |  | Pumpspeicher | Nein | Nein |  | Niederwartha | 110 | ENSO Netz GmbH
BNA0724 | Breeze Three Energy GmbH & Co. KG | Windpark Nielebock | 39319 | Nielebock |  | Sachsen-Anhalt |  | 2003-07-02 | in Betrieb | Windenergie (Onshore-Anlage) |  |  | Windenergie (Onshore-Anlage) | Ja | Nein | 12 | DE0073373931900000E01000000021057 | 20 | HSN Magdeburg GmbH
BNA0725 |  |  | 31582 | Nienburg |  | Niedersachsen |  | 2004 | in Betrieb | Windenergie (Onshore-Anlage) |  |  | Windenergie (Onshore-Anlage) | Ja |  | 10 |  | MS | Avacon AG
BNA1383 |  |  | 04603 | Nobitz | Am Flughafen 1 | Thüringen |  | 2012 | in Betrieb | Solare Strahlungsenergie |  |  | Solare Strahlungsenergie | Ja |  | 12.1464 |  |  | Mitteldeutsche Netzgesellschaft Strom mbH
BNA0726 |  |  | 24848 | Norby |  | Schleswig-Holstein |  | 2001 | in Betrieb | Windenergie (Onshore-Anlage) |  |  | Windenergie (Onshore-Anlage) | Ja |  | 18 |  | MS | Schleswig-Holstein Netz AG
BNA0727 | Windpark Norderland GmbH & Co. KG |  | 26506 | Norden |  | Niedersachsen |  | 1993 | in Betrieb | Windenergie (Onshore-Anlage) |  |  | Windenergie (Onshore-Anlage) | Ja |  | 44.5 |  | HS/MS | EWE NETZ GmbH
BNA1781 |  | Bürgerwindpark Eider | 25779 | Norderheistedt | Flur 2 Flurstück 3 | Schleswig-Holstein |  | 2014 | in Betrieb | Windenergie (Onshore-Anlage) |  |  | Windenergie (Onshore-Anlage) | Ja |  | 69.3
BNA1605 |  | Windpark der H & N Bürgerwind GmbH & Co. KG | 24980 | Nordhackstedt | Flur 9 | Schleswig-Holstein |  | 2014 | in Betrieb | Windenergie (Onshore-Anlage) |  |  | Windenergie (Onshore-Anlage) | Ja | Nein | 27 |  | HS/MS | Schleswig-Holstein Netz AG
BNA0728 |  |  | 27637 | Nordholz |  | Niedersachsen |  | 1995 | in Betrieb | Windenergie (Onshore-Anlage) |  |  | Windenergie (Onshore-Anlage) | Ja |  | 14.7 |  | HS/MS | EWE NETZ GmbH
BNA1323 | Öko Windpark Bimolten GmbH | Windpark Bimolten | 48527 | Nordhorn (Bimolten) | Barrinkbölt | Niedersachsen |  | 2002 | in Betrieb | Windenergie (Onshore-Anlage) |  |  | Windenergie (Onshore-Anlage) | Ja | Nein | 29.2 | UW Bimolten | 110 | Westnetz GmbH
BNA0729 | ENERGIEKONTOR Windkraft GmbH & Co. |  | 21765 | Nordleda |  | Niedersachsen |  | 1998 | in Betrieb | Windenergie (Onshore-Anlage) |  |  | Windenergie (Onshore-Anlage) | Ja |  | 23.9 |  | HS/MS | EWE NETZ GmbH
BNA1825 | Gode Wind 1 Offshore Wind Farm GmbH & Co. OHG | Gode Wind 1 |  | Nordsee |  | AWZ |  | 2016-05-28 | in Betrieb | Windenergie (Offshore-Anlage) |  |  | Windenergie (Offshore-Anlage) | Ja | Nein | 344.52 | DolWin Beta | 155 | TenneT TSO GmbH
BNA1826 | Gode Wind 2 Offshore Wind Farm P/S GmbH & Co. OHG | Gode Wind 2 |  | Nordsee |  | AWZ |  | 2016-02-16 | in Betrieb | Windenergie (Offshore-Anlage) |  |  | Windenergie (Offshore-Anlage) | Ja | Nein | 263.088 | DolWin Beta | 155 | TenneT TSO GmbH
BNA1563 | innogy SE | OWP Nordsee Ost |  | Nordsee | AWZ, 33 km nördlich Helgoland | AWZ |  | 2014 - 2015 | in Betrieb | Windenergie (Offshore-Anlage) |  |  | Windenergie (Offshore-Anlage) | Ja | Nein | 295.2 |  | HS/MS | TenneT TSO GmbH
BNA0730 | EWE ERNEUERBARE ENERGIEN GmbH | Alpha Ventus |  | Nordsee | 45 Kilometer nördlich der Insel Borkum | AWZ |  | 2009 - 2010 | in Betrieb | Windenergie (Offshore-Anlage) |  |  | Windenergie (Offshore-Anlage) | Ja | Nein | 60 | UW Hagermarsch | 110 | TenneT TSO GmbH
BNA1519 | Offshore-Windpark RIFFGAT GmbH & Co. KG/EWE ERNEUERBARE ENERGIEN GmbH | Offshore Windpark Riffgat |  | Nordsee | 15 Kilometer vor der Nordseeinsel Borkum | AWZ |  | 2014 | in Betrieb | Windenergie (Offshore-Anlage) |  |  | Windenergie (Offshore-Anlage) | Ja | Nein | 113.4 | UW Plattform Riffgat | 155 | TenneT TSO GmbH
BNA1559 | Borkum Riffgrund I Offshore Windpark A/S GmbH & Co. oHG | Borkum Riffgrund 1 |  | Nordsee |  | AWZ |  | 2015-02-16 | in Betrieb | Windenergie (Offshore-Anlage) |  |  | Windenergie (Offshore-Anlage) | Ja | Nein | 312 |  | 155 | Tennet TSO GmbH
BNA1562 | Global Tech I Offshore Wind GmbH | Global Tech I |  | Nordsee |  | AWZ |  | 2014-09-01 | in Betrieb | Windenergie (Offshore-Anlage) |  |  | Windenergie (Offshore-Anlage) | Ja | Nein | 400 |  | HS | TenneT TSO GmbH
BNA1565 | Trianel Windkraftwerk Borkum GmbH & Co. KG | Trianel Windpark Borkum |  | Nordsee |  | AWZ |  | 2015-02-01 | in Betrieb | Windenergie (Offshore-Anlage) |  |  | Windenergie (Offshore-Anlage) | Ja | Nein | 200 | OWP Trianel Windpark Borkum BOWZ-E01 | 155 | TenneT TSO GmbH
BNA1659 | Amrum-Offshore West GmbH | Amrumbank West |  | Nordsee |  | AWZ |  | 2015-10-03 | in Betrieb | Windenergie (Offshore-Anlage) |  |  | Windenergie (Offshore-Anlage) | ja | Nein | 301.32 | DE00768225761HRA0000000AMRWE00001 DE00768225761HRA0000000AMRWE00002 (HelWin2) | 155 | TenneT TSO GmbH
BNA1561 | WindMW GmbH | Meerwind Süd I Ost |  | Nordsee | vor Helgoland | AWZ |  | 2014-09-01 | in Betrieb | Windenergie (Offshore-Anlage) |  |  | Windenergie (Offshore-Anlage) | Ja | Nein | 288 | Helwin 1 | 155 | TenneT TSO GmbH
BNA1560 | DanTysk Offshore Wind GmbH & Co. KG | DanTysk Sanbank |  | Nordsee | Deutsche Bucht, 70 km vor Sylt | AWZ |  | 2014-12-02 | in Betrieb | Windenergie (Offshore-Anlage) |  |  | Windenergie (Offshore-Anlage) | Ja | Nein | 627 |  | HS | TenneT TSO GmbH
BNA1564 | OWP Butendiek GmbH & Co. KG | Butendiek |  | Nordsee | SylWin-Cluster (5) | AWZ |  | 2015-02-04 | in Betrieb | Windenergie (Offshore-Anlage) |  |  | Windenergie (Offshore-Anlage) | Ja | Nein | 288 |  | HS | TenneT TSO GmbH
BNA1875 | OWP Nordergründe GmbH & Co. KG | Offshore Windpark Nordergründe |  | Nordsee |  | AWZ |  | 2017-11-03 | in Betrieb | Windenergie (Offshore-Anlage) |  |  | Windenergie (Offshore-Anlage) | Ja | Nein | 110.7 | DE00755526388HRA0000000NORGE00001 | HöS | TenneT TSO GmbH
BNA0039 | Ocean Breeze Energy GmbH & Co. KG | Bard Offshore 1 |  | Nordsee | 90 km nordwestlich von Borkum | AWZ |  | 2010 - 2013 | in Betrieb | Windenergie (Offshore-Anlage) |  |  | Windenergie (Offshore-Anlage) | Ja | Nein | 400 | Diele | 380 | TenneT TSO GmbH
BNA1498 | Nordzucker AG, Werk Nordstemmen | Werk Nordstemmen | 31171 | Nordstemmen | Calenberger Str. 36 | Niedersachsen |  | vor 1945 / letzte Änderung 1953 | Sonderfall | Erdgas | Steinkohle | Steinkohle, Mineralölprodukte | Erdgas | Nein | Ja | 30.6 |  | 20 | Avacon AG
BNA0731 | NeNo GmbH |  | 25845 | Nordstrand |  | Schleswig-Holstein |  | 2010 | in Betrieb | Windenergie (Onshore-Anlage) |  |  | Windenergie (Onshore-Anlage) | Ja |  | 13.8 |  | MS | Schleswig-Holstein Netz AG
BNA1402 | Delkeskamp Verpackungswerke GmbH | Heizkraftwerk zur Papierfabrik | 49638 | Nortrup | Hauptstrasse 15 | Niedersachsen |  | 1996-01-24 | in Betrieb | Erdgas |  |  | Erdgas | nein | ja | 18.1 |  |  | Westnetz GmbH
BNA0732 | Betreibergemeinschaft Windpark Vettweiß/Nörvenich/Erp |  | 52388 | Nörvenich |  | Nordrhein-Westfalen |  | 2002 | in Betrieb | Windenergie (Onshore-Anlage) |  |  | Windenergie (Onshore-Anlage) | Ja |  | 12.6 |  | HS/MS | Westnetz GmbH
BNA0733 | Umspannwerk Heynitz GmbH |  | 1683 | Nossen |  | Sachsen |  | 2002 | in Betrieb | Windenergie (Onshore-Anlage) |  |  | Windenergie (Onshore-Anlage) | Ja |  | 20.25 |  | HS | ENSO Netz GmbH
BNA0734 | Lausitz Energie Kraftwerke AG | Thyrow | 15806 | Nunsdorf |  | Brandenburg | GT E | 1989-09-29 | Gesetzlich an Stilllegung gehindert | Erdgas |  |  | Erdgas | Nein | Nein | 37.5 | Thyrow | 110 | 50Hertz Transmission GmbH
BNA0738 | Lausitz Energie Kraftwerke AG | Thyrow | 15806 | Nunsdorf |  | Brandenburg | GT A | 1987-09-30 | Gesetzlich an Stilllegung gehindert | Erdgas |  |  | Erdgas | Nein | Nein | 36.5 | Thyrow | 110 | 50Hertz Transmission GmbH
BNA0739 | Lausitz Energie Kraftwerke AG | Thyrow | 15806 | Nunsdorf |  | Brandenburg | GT B | 1987-10-30 | Gesetzlich an Stilllegung gehindert | Erdgas |  |  | Erdgas | Nein | Nein | 36.5 | Thyrow | 110 | 50Hertz Transmission GmbH
BNA0740 | Lausitz Energie Kraftwerke AG | Thyrow | 15806 | Nunsdorf |  | Brandenburg | GT C | 1987-11-30 | Gesetzlich an Stilllegung gehindert | Erdgas |  |  | Erdgas | Nein | Nein | 36.5 | Thyrow | 110 | 50Hertz Transmission GmbH
BNA0741 | Lausitz Energie Kraftwerke AG | Thyrow | 15806 | Nunsdorf |  | Brandenburg | GT D | 1987-12-17 | Gesetzlich an Stilllegung gehindert | Erdgas |  |  | Erdgas | Nein | Nein | 36.5 | Thyrow | 110 | 50Hertz Transmission GmbH
BNA0746 | N-ERGIE AG | HKW Sandreuth | 90441 | Nürnberg | Sandreuthstr. 51 | Bayern |  | 1996-09-01 | in Betrieb | Abfall | Abfall (Fremddampfbezug) | Erdgas/Öl | Abfall | Nein | Ja | 18 | U36 Sandreuth | 110 | Main-Donau Netzgesellschaft
BNA0742 | N-ERGIE AG | HKW Sandreuth | 90441 | Nürnberg | Sandreuthstr. 51 | Bayern | GuD 1 | 2005-01-05 | in Betrieb | Erdgas |  |  | Erdgas | Nein | Ja | 75 | U36 Sandreuth | 110 | Main-Donau Netzgesellschaft
BNA0743 | N-ERGIE AG | HKW Sandreuth | 90441 | Nürnberg | Sandreuthstr. 51 | Bayern | GuD 2 | 2005-01-05 | in Betrieb | Erdgas |  |  | Erdgas | Nein | Ja | 75 | U36 Sandreuth | 110 | Main-Donau Netzgesellschaft
BNA0744 | Uniper Kraftwerke GmbH | Franken 1 | 90449 | Nürnberg |  | Bayern | 1 | 1973-01-01 | in Betrieb | Mehrere Energieträger | Erdgas, HEL |  | Erdgas | Nein | Nein | 383 | Gebersdorf | 110 | Bayernwerk AG
BNA0745 | Uniper Kraftwerke GmbH | Franken 1 | 90449 | Nürnberg |  | Bayern | 2 | 1976-01-01 | in Betrieb | Mehrere Energieträger | Erdgas, HEL |  | Erdgas | Nein | Nein | 440 | Gebersdorf | 110 | Bayernwerk AG
BNA1444a | Prinovis GmbH & Co. KG | GT1 | 90471 | Nürnberg | Breslauer Str. 300 | Bayern |  | 1993-01-01 | in Betrieb | Erdgas |  |  | Erdgas | nein | ja | 4.2 | U7 | 20 | N-ERGIE Netz GmbH
BNA1444b | Prinovis GmbH & Co. KG | GT2 | 90471 | Nürnberg | Breslauer Str. 300 | Bayern |  | 1993-01-01 | in Betrieb | Erdgas |  |  | Erdgas | nein | ja | 4.2 | U7 | 20 | N-ERGIE Netz GmbH
BNA1444c | Prinovis GmbH & Co. KG | GT3 | 90471 | Nürnberg | Breslauer Str. 300 | Bayern |  | 1994-01-01 | in Betrieb | Erdgas |  |  | Erdgas | nein | ja | 5.1 | U7 | 20 | N-ERGIE Netz GmbH
BNA1444d | Prinovis GmbH & Co. KG | GT4 | 90471 | Nürnberg | Breslauer Str. 300 | Bayern |  | 1995-01-01 | in Betrieb | Erdgas |  |  | Erdgas | nein | ja | 5.1 | U7 | 20 | N-ERGIE Netz GmbH
BNA0747 | Innwerk AG | Nußdorf | 83131 | Nußdorf | Am Inn 19 | Bayern | Nußdorf | 1982-06-12 | in Betrieb | Laufwasser |  |  | Laufwasser | Nein | Nein | 48 | Schaltanlage vor Ort | 110 | Bayernwerk AG
BNA1735 | Windpark Obbach GmbH & Co. KG | Windpark Obbach | 97502 | Obbach | 1102 | Bayern |  | 2015 | in Betrieb | Windenergie (Onshore-Anlage) |  |  | Windenergie (Onshore-Anlage) | Ja |  | 12.5
BNA1220 | Uniper Kraftwerke GmbH | Aufkirchen | 85445 | Oberding | Bayernwerkstraße 1 | Bayern | Aufkirchen | 1924-01-01 | in Betrieb | Laufwasser |  |  | Laufwasser | Nein | Nein | 27 | Schaltanlage vor Ort | 20 und 110 | Bayernwerk AG/DB Energie GmbH
BNA0749 |  |  | 55234 | Ober-Flörsheim |  | Rheinland-Pfalz |  | 2002 | in Betrieb | Windenergie (Onshore-Anlage) |  |  | Windenergie (Onshore-Anlage) | Ja |  | 12 |  | MS | EWR Netz GmbH
BNA0750 | GMVA Gemeinschafts-Müll-Verbrennungsanlage Niederrhein GmbH | GMVA Niederrhein | 46049 | Oberhausen | Liricher Straße 121 | Nordrhein-Westfalen | Ausspeisung 10/110kV (Turbine 2) | 1991-10-17 | in Betrieb | Abfall | Abfall | Heizöl | Abfall | Nein | Ja | 40.4 | BBB05 Anschlusszelle | 110 | Oberhausener Netzgesellschaft mbH
BNA0751 | GMVA Gemeinschafts-Müll-Verbrennungsanlage Niederrhein GmbH | GMVA Niederrhein | 46049 | Oberhausen | Liricher Straße 121 | Nordrhein-Westfalen | Ausspeisung 10/25kV (Turbine 1) | 2006-04-06 | in Betrieb | Abfall | Abfall | Heizöl | Abfall | Nein | Ja | 21.1 | AJT01 Trafo | 25 | Oberhausener Netzgesellschaft mbH
BNA0752 | Energieversorgung Oberhausen AG | HKW 1 | 46045 | Oberhausen |  | Nordrhein-Westfalen | HKW 1 | 1971-01-20 | in Betrieb | Erdgas |  |  | Erdgas | Nein | Ja | 23.1 |  | 10 | Oberhausener Netzgesellschaft mbH
BNA0753 | Energieversorgung Oberhausen AG | HKW 2 | 46147 | Oberhausen |  | Nordrhein-Westfalen | HKW 2 | 1996-01-01 | in Betrieb | Erdgas |  |  | Erdgas | Nein | Ja | 24.5 |  | 110 | Oberhausener Netzgesellschaft mbH
BNA1399 | OXEA Produktion GmbH & Co.KG | Oxea GmbH | 46147 | Oberhausen | Otto-Roelen-Str.3 | Nordrhein-Westfalen |  | 1929-01-01 | in Betrieb | Mehrere Energieträger | flüssige, gasförmige Nebenprodukte | Erdgas, Heizöl | Sonstige Energieträger (nicht erneuerbar) | Nein | Ja | 38 | Holten, Handbach | Hochspannung (HS) | Westnetz GmbH
BNA1467 | Koehler SE |  | 77704 | Oberkirch | Hauptstraße 2-4 | Baden-Württemberg |  | 1986-12-01 | in Betrieb | Steinkohle | Steinkohle | ERB, kom. KS | Steinkohle | Nein | Ja | 18.5 |  | 20 | Stadtwerke Oberkirch GmbH
BNA0754 | Breeze Three Energy GmbH & Co. KG | Windpark Lauterburg | 73447 | Oberkochen |  | Baden-Württemberg |  | 2006-12-09 | in Betrieb | Windenergie (Onshore-Anlage) |  |  | Windenergie (Onshore-Anlage) | Ja | Nein | 10 | DE0010107344700000000000000285382 | 20 | Netzgesellschaft Ostwürttemberg DonauRies GmbH
BNA0755a | Kraftwerk Obernburg GmbH | Obernburg | 63784 | Obernburg |  | Bayern | 2 | 1920-10-01 | in Betrieb | Erdgas |  |  | Erdgas | Nein | Ja | 36 | DE00776363784TF000VS0EG6UNDG7A060 | Mittelspannung (MS) | Mainsite GmbH & Co. KG
BNA0755b | Kraftwerk Obernburg GmbH | Obernburg | 63784 | Obernburg |  | Bayern | 1 | 1995-01-01 | in Betrieb | Erdgas |  |  | Erdgas | Nein | Ja | 64 | DE00776363784TF000VS0E0GT00Z50100 | Mittelspannung (MS) | Mainsite GmbH & Co. KG
BNA1221 | Bayerische Elektrizitätswerke GmbH | Oberpeiching | 86698 | Oberndorf |  | Bayern |  | 1954-03-28 | in Betrieb | Laufwasser |  |  | Laufwasser | Nein | Nein | 11.9 | UW Oberpeiching | 110 | LEW Verteilnetz GmbH
BNA1544 | STAWAG Energie GmbH | Windpark Oberwesel II | 55430 | Oberwesel |  | Rheinland-Pfalz |  | 2013 | in Betrieb | Windenergie (Onshore-Anlage) |  |  | Windenergie (Onshore-Anlage) | Ja |  | 10.2 | Lingerhahn | 20-30 | Westnetz GmbH
BNA1545 | STAWAG Energie GmbH | Windpark Oberwesel III | 55430 | Oberwesel |  | Rheinland-Pfalz |  | 2013 | in Betrieb | Windenergie (Onshore-Anlage) |  |  | Windenergie (Onshore-Anlage) | Ja |  | 10.2 | Lingerhahn | 20-30 | Westnetz GmbH
BNA1516 | Südzucker AG Mannheim | HKW 1 Werk Offstein | 67283 | Obrigheim | Wormser Straße 11 | Rheinland-Pfalz |  | 1961-08-01 | in Betrieb | Erdgas |  | Heizöl schwer | Erdgas | Nein | Ja | 30 | UW Grünstadt | 20 | Pfalzwerke Netzgesellschaft mbH
BNA1567 |  |  | 85235 | Odelzhausen |  | Bayern |  | 2014 | in Betrieb | Windenergie (Onshore-Anlage) |  |  | Windenergie (Onshore-Anlage) | Ja | Nein | 12 |  | MS | Bayernwerk AG
BNA0757 |  |  | 21734 | Oederquart |  | Niedersachsen |  | 2000 | in Betrieb | Windenergie (Onshore-Anlage) |  |  | Windenergie (Onshore-Anlage) | Ja |  | 16.5 |  | HS/MS | EWE NETZ GmbH
BNA1374 |  |  | 24988 | Oeversee | A 7 | Schleswig-Holstein |  | 2012 | in Betrieb | Solare Strahlungsenergie |  |  | Solare Strahlungsenergie | Ja |  | 18.854 |  |  | Schleswig-Holstein Netz AG
BNA1222 | Energieversorgung Offenbach AG | Müllheizkraftwerk Offenbach | 63069 | Offenbach |  | Hessen |  | 1972-01-01 | in Betrieb | Abfall |  |  | Abfall | Nein | ja | 14.5 | UW Heusenstamm | 20 | ENO GmbH
BNA0758 | Energieversorgung Offenbach AG | Heizkraftwerk Offenbach | 63067 | Offenbach |  | Hessen |  | 1990-02-15 | in Betrieb | Mehrere Energieträger | Steinkohle | Biomasse | Steinkohle | Nein | ja | 54 | Andréstraße | 110 | Netrion GmbH
BNA1588 |  | Offenbach an der Queich II | 76877 | Offenbach an der Queich | Gewanne im Birkenbüschel; Flurstücke 7245, 7244 | Rheinland-Pfalz |  | 2014 | in Betrieb | Windenergie (Onshore-Anlage) |  |  | Windenergie (Onshore-Anlage) | Ja | Nein | 15.18 |  | MS | Pfalzwerke Netz AG
BNA1358 |  |  | 26127 | Oldenburg |  | Niedersachsen |  | 2011 | in Betrieb | Solare Strahlungsenergie |  |  | Solare Strahlungsenergie | Ja |  | 13.897 |  |  | EWE NETZ GmbH
BNA0759 | Uniper Kraftwerke GmbH | Itzehoe | 25588 | Oldendorf |  | Schleswig-Holstein |  | 1972-01-01 | in Betrieb | Mineralölprodukte |  |  | Mineralölprodukte | Nein | Nein | 88 | Itzehoe-West | 110 | Schleswig-Holstein Netz AG
BNA1223 | EnBW Onshore Portfolio GmbH | Windpark Oldendorf | 29465 | Oldendorf/Schnega |  | Niedersachsen | Oldendorf | 2010-09-20 | in Betrieb | Windenergie (Onshore-Anlage) |  |  | Windenergie (Onshore-Anlage) | Ja | Nein | 12 | UW Clenze | 20 | Avacon AG
BNA0760 | Windpark Oldenswort Moordeich GmbH & Co.KG |  | 25870 | Oldenswort |  | Schleswig-Holstein |  | 2001 | in Betrieb | Windenergie (Onshore-Anlage) |  |  | Windenergie (Onshore-Anlage) | Ja |  | 12 |  | MS | Schleswig-Holstein Netz AG
BNA1805 |  | Windpark Oldenswort | 25870 | Oldenswort | Flur 37 Flurstück 17/1 | Schleswig-Holstein |  | 2015 | in Betrieb | Windenergie (Onshore-Anlage) |  |  | Windenergie (Onshore-Anlage) | Ja |  | 11.5
BNA0762 |  |  | 39387 | Oschersleben |  | Sachsen-Anhalt |  | 2009 | in Betrieb | Windenergie (Onshore-Anlage) |  |  | Windenergie (Onshore-Anlage) | Ja |  | 12.3 |  | MS | Avacon AG
BNA1864 | KÄMMERER Energie GmbH | Turbine 4 | 49084 | Osnabrück | Römereschstrasse 33 | Niedersachsen |  | 1962 | in Betrieb | Mehrere Energieträger | Braunkohle, Steinkohle, Heizöl S, Heizöl EL | Ersatzbrennstoffe, Papierschlamm | Mehrere Energieträger (nicht erneuerbar) | Nein | Ja | 9.5 | DE0005004909000000000000000215798 | 10 | SWO Netz GmbH
BNA1865 | KÄMMERER Energie GmbH | Turbine 5 | 49084 | Osnabrück | Römereschstrasse 33 | Niedersachsen |  | 1972 | in Betrieb | Mehrere Energieträger | Braunkohle, Steinkohle, Heizöl S, Heizöl EL | Ersatzbrennstoffe, Papierschlamm | Mehrere Energieträger (nicht erneuerbar) | nein | Ja | 9.8 | DE0005004909000000000000000215798 | 10 | SWO Netz GmbH
BNA0763 |  |  | 21762 | Osterbruch |  | Niedersachsen |  | 1999 | in Betrieb | Windenergie (Onshore-Anlage) |  |  | Windenergie (Onshore-Anlage) | Ja |  | 11 |  | HS/MS | EWE NETZ GmbH
BNA0764 | Windpark Krevese Verwaltungsgesellschaft mbH | Windpark Krevese | 39606 | Osterburg |  | Sachsen-Anhalt |  | 2002 | in Betrieb | Windenergie (Onshore-Anlage) |  |  | Windenergie (Onshore-Anlage) | Ja |  | 30 | UW Osterburg | HS | HSN Magdeburg GmbH
BNA1803 |  | Windpark Norddahl | 25885 | Oster-Ohrstedt | Flur 7 Flurstück 90 | Schleswig-Holstein |  | 2016 | in Betrieb | Windenergie (Onshore-Anlage) |  |  | Windenergie (Onshore-Anlage) | Ja |  | 11.5
BNA0765 | Windpark Osterrade GmbH |  | 24796 | Osterrade |  | Schleswig-Holstein |  | 2001 | in Betrieb | Windenergie (Onshore-Anlage) |  |  | Windenergie (Onshore-Anlage) | Ja |  | 12.25 |  | MS | Schleswig-Holstein Netz AG
BNA0766 | Uniper Kraftwerke GmbH | Audorf | 24783 | Osterrönfeld |  | Schleswig-Holstein |  | 1973-01-01 | in Betrieb | Mineralölprodukte |  |  | Mineralölprodukte | Nein | Nein | 87 | Audorf | 110 | Schleswig-Holstein Netz AG
BNA1800 |  | Bürgerwindpark Osterstedt GmbH & Co. KG | 25590 | Osterstedt | Flur 4, Flurstück 15/1 | Schleswig-Holstein |  | 2015 | in Betrieb | Windenergie (Onshore-Anlage) |  |  | Windenergie (Onshore-Anlage) | Ja |  | 12
BNA0971 | ENERTRAG Aktiengesellschaft | UW Osterweddingen | 39171 | Osterweddingen | Gemarkung Osterweddingen Flur 8, Flurstück 5/1 | Sachsen-Anhalt | UW Osterweddingen | 2005 | in Betrieb | Windenergie (Onshore-Anlage) |  |  | Windenergie (Onshore-Anlage) | Ja |  | 75 | UW Osterweddingen | 110 | Avacon AG
BNA0767 | Windkonzept - Energieanlagen GmbH & Co. KG |  | 39343 | Ostingersleben |  | Sachsen-Anhalt |  | 2002 | in Betrieb | Windenergie (Onshore-Anlage) |  |  | Windenergie (Onshore-Anlage) | Ja |  | 22.4 |  | HS | HSN Magdeburg GmbH
BNA0768 | N.prior energy GmbH |  | 26842 | Ostrhauderfehn |  | Niedersachsen |  | 1999 | in Betrieb | Windenergie (Onshore-Anlage) |  |  | Windenergie (Onshore-Anlage) | Ja |  | 18 |  | HS/MS | EWE NETZ GmbH
BNA1224 | ENERTRAG Aktiengesellschaft | UW Langholt | 26842 | Ostrhauderfehn | Langholter Str. 10 | Niedersachsen | UW Langholt | 1999 | in Betrieb | Windenergie (Onshore-Anlage) |  |  | Windenergie (Onshore-Anlage) | Ja |  | 12 | UW Langholt | 20 | EWE NETZ GmbH
BNA0769 | EnBW Baltic 1 GmbH & Co. KG | Baltic 1 |  | Ostsee | 16 km vor der Küste Mecklenburg-Vorpommerns, nördlich der Halbinsel Fischland-Darß-Zingst | AWZ | Baltic 1 | 2011-04-03 | in Betrieb | Windenergie (Offshore-Anlage) |  |  | Windenergie (Offshore-Anlage) | Ja | Nein | 48.3 | OSS Baltic 1 | 150 | 50Hertz Transmission GmbH
BNA1660 | EnBW Baltic 2 S.C.S. | Baltic 2 |  | Ostsee |  | AWZ |  | 2015-04-24 | in Betrieb | Windenergie (Offshore-Anlage) |  |  | Windenergie (Offshore-Anlage) | ja | Nein | 288 |  | HöS | 50Hertz Transmission GmbH
BNA1876 | Iberdrola Renovables Offshore Deutschland GmbH | Wikinger |  | Ostsee |  | AWZ | Wikinger | 2017-12-27 | in Betrieb | Windenergie (Offshore-Anlage) |  |  | Windenergie (Offshore-Anlage) | Ja | Nein | 353.5 | OSS Wikinger | HöS | 50 Hertz Transmission GmbH
BNA1764 |  | WP Himmelwald | 66564 | Ottweiler | Gemarkung Wetschhausen, Flur 1, Flurstück 1 | Saarland |  | 2015 | in Betrieb | Windenergie (Onshore-Anlage) |  |  | Windenergie (Onshore-Anlage) | Ja |  | 13.9
BNA0770 | WPO GmbH & Co. Betriebs KG WPM GmbH & Co. Betriebs KG |  | 26939 | Ovelgönne |  | Niedersachsen |  | 2001 | in Betrieb | Windenergie (Onshore-Anlage) |  |  | Windenergie (Onshore-Anlage) | Ja |  | 22.85 |  | HS/MS | EWE NETZ GmbH
BNA0771 | Dezentrale Energie Anlagen Beteiligungs-und Verwaltungsgesellschaft mbH |  | 28876 | Oyten |  | Niedersachsen |  | 2001 | in Betrieb | Windenergie (Onshore-Anlage) |  |  | Windenergie (Onshore-Anlage) | Ja |  | 10 |  | MS | EWE NETZ GmbH
BNA0772 |  |  | 33100 | Paderborn |  | Nordrhein-Westfalen |  | 1997 | in Betrieb | Windenergie (Onshore-Anlage) |  |  | Windenergie (Onshore-Anlage) | Ja |  | 16.96 |  | MS | Westfalen Weser Netz GmbH
BNA0773 |  |  | 33100 | Paderborn |  | Nordrhein-Westfalen |  | 1995 | in Betrieb | Windenergie (Onshore-Anlage) |  |  | Windenergie (Onshore-Anlage) | Ja |  | 12 |  | MS | Westfalen Weser Netz GmbH
BNA0774 |  |  | 33100 | Paderborn |  | Nordrhein-Westfalen |  | 1998 | in Betrieb | Windenergie (Onshore-Anlage) |  |  | Windenergie (Onshore-Anlage) | Ja |  | 11.15 |  | MS | Westfalen Weser Netz GmbH
BNA0775 | B+S Papenburg Energie GmbH | Biomasse-HKW | 26871 | Papenburg | Am Nordhafen 5 | Niedersachsen |  | 2003-06-15 | in Betrieb | Biomasse | Altholz |  | Biomasse | Ja | Nein | 20 | Vüllner Dorfstraße | 20 | EWE NETZ GmbH
BNA0186 | E.ON Climate & Renewables GmbH | WP Dargelütz | 19374 | Parchim |  | Mecklenburg-Vorpommern |  | 2006-10-13 | in Betrieb | Windenergie (Onshore-Anlage) |  |  | Windenergie (Onshore-Anlage) | Ja | nein | 21.6 | DE00729719089VEH0WE00132369065176 | 110 | 50Hertz Transmission GmbH
BNA0776 | HelveticWind Deutschland GmbH | Windpark Lüdersdorf Parstein | 16248 | Parsteinsee |  | Brandenburg |  | 2004-11-17 | in Betrieb | Windenergie (Onshore-Anlage) |  |  | Windenergie (Onshore-Anlage) | Ja | Nein | 22.5 | DE00100016248DS000000000005554231 | 110 | E.DIS AG
BNA0777 | EnBW Energie Baden-Württemberg AG | Kopswerk I | A-6794 | Partenen |  | Österreich | Masch. 1 bis 3 | 1969-11-01 | in Betrieb | Pumpspeicher |  |  | Pumpspeicher | Nein | Nein | 247 | Bürs | 220 | Transnet BW GmbH
BNA0778 | EnBW Energie Baden-Württemberg AG | Kopswerk II | A-6794 | Partenen |  | Österreich | Masch. 1 bis 3 | 2008-09-06 | in Betrieb | Pumpspeicher |  |  | Pumpspeicher | Nein | Nein | 525 | Bürs | 220 | Transnet BW GmbH
BNA0779 | EnBW Energie Baden-Württemberg AG | Obervermuntwerk 1 | A-6794 | Partenen |  | Österreich | Masch. 1 u. 2 | 1943-01-01 | in Betrieb | Speicherwasser (ohne Pumpspeicher) |  |  | Speicherwasser (ohne Pumpspeicher) | Nein | nein | 29 | Bürs | 220 | Transnet BW GmbH
BNA0780 | EnBW Energie Baden-Württemberg AG | Vermuntwerk | A-6794 | Partenen |  | Österreich | Masch. 1 bis 5 | 1930-01-01 | in Betrieb | Speicherwasser (ohne Pumpspeicher) |  |  | Speicherwasser (ohne Pumpspeicher) | Nein | nein | 158 | Bürs | 220 | Transnet BW GmbH
BNA0781 | ENERTRAG Aktiengesellschaft | ÜST Ruhleben | 17309 | Pasewalk | Gemarkung Pasewalk, Flur 23, Flurstück 26/1 | Mecklenburg-Vorpommern | ÜST Ruhleben | 2000 | in Betrieb | Windenergie (Onshore-Anlage) |  |  | Windenergie (Onshore-Anlage) | Ja |  | 29.1 | ÜST Ruhleben | 20 | E.DIS AG
BNA0782 | Rhein-Main-Donau GmbH | Kachlet | 94034 | Passau | Schleusenweg 10 | Bayern | Kachlet | 1927-12-31 | in Betrieb | Laufwasser |  |  | Laufwasser | Nein | Nein | 53.7 | Schaltanlage vor Ort | 110 | Bayernwerk AG
BNA0784 | Innwerk AG | Passau-Ingling | 94036 | Passau | Innstraße 121 | Bayern | Passau-Ingling | 1965-07-17 | in Betrieb | Laufwasser |  |  | Laufwasser | Nein | Nein | 86.4 | Schaltanlage vor Ort | 110 | APG/Bayernwerk AG
BNA0894a | PCK Raffinerie GmbH | IKS PCK Schwedt | 16303 | PCK Schwedt |  | Brandenburg | Block 5 SE 5 | 1972-01-27 | in Betrieb | Mineralölprodukte | HSCR | Raffineriegas | Mineralölprodukte | Nein | Ja | 28 | UW Vierraden | 110 | E.DIS AG
BNA0894b | PCK Raffinerie GmbH | IKS PCK Schwedt | 16303 | PCK Schwedt |  | Brandenburg | Block 6 SE 6 | 1994-01-10 | in Betrieb | Mineralölprodukte | CLO | CLO/Raff.Gas | Mineralölprodukte | Nein | Nein | 34.5 | UW Vrd | 110 | E.DIS AG
BNA0894c | PCK Raffinerie GmbH | IKS PCK Schwedt | 16303 | PCK Schwedt |  | Brandenburg | Block 1 SE 1 | 1998-06-04 | in Betrieb | Mineralölprodukte | HSCR | Raffineriegas | Mineralölprodukte | Nein | Ja | 106 | UW Vierraden | 110 | E.DIS AG
BNA0894d | PCK Raffinerie GmbH | IKS PCK Schwedt | 16303 | PCK Schwedt |  | Brandenburg | Block 2 SE 2 | 1998-07-23 | in Betrieb | Mineralölprodukte | HSCR | HSCR/VBR/VR/Raff.Gas | Mineralölprodukte | Nein | Ja | 106 | UW Vierraden | 110 | E.DIS AG
BNA0894e | PCK Raffinerie GmbH | IKS PCK Schwedt | 16303 | PCK Schwedt |  | Brandenburg | SE 4 | 2011-09-04 | in Betrieb | Mineralölprodukte |  |  | Mineralölprodukte | Nein | Nein | 59 | UW Vrd | 110 | E.DIS AG
BNA0785 | Lausitz Energie Kraftwerke AG | KW Jänschwalde | 3185 | Peitz | Kraftwerksstraße | Brandenburg | A | 1981-10-01 | in Betrieb | Braunkohle |  |  | Braunkohle | Nein | Ja | 465 | Preilack | 380 | 50Hertz Transmission GmbH
BNA0786 | Lausitz Energie Kraftwerke AG | KW Jänschwalde | 3185 | Peitz | Kraftwerksstraße | Brandenburg | B | 1982-11-29 | in Betrieb | Braunkohle |  |  | Braunkohle | Nein | Ja | 465 | Preilack | 380 | 50Hertz Transmission GmbH
BNA0787 | Lausitz Energie Kraftwerke AG | KW Jänschwalde | 3185 | Peitz | Kraftwerksstraße | Brandenburg | C | 1984-02-01 | in Betrieb | Braunkohle |  |  | Braunkohle | Nein | Ja | 465 | Preilack | 380 | 50Hertz Transmission GmbH
BNA0788 | Lausitz Energie Kraftwerke AG | KW Jänschwalde | 3185 | Peitz | Kraftwerksstraße | Brandenburg | D | 1985-10-06 | in Betrieb | Braunkohle |  |  | Braunkohle | Nein | Ja | 465 | Preilack | 380 | 50Hertz Transmission GmbH
BNA0789 | Lausitz Energie Kraftwerke AG | KW Jänschwalde | 3185 | Peitz | Kraftwerksstraße | Brandenburg | E | 1987-10-06 | in Betrieb | Braunkohle |  |  | Braunkohle | Nein | Ja | 465 | Preilack | 380 | 50Hertz Transmission GmbH
BNA0790 | Lausitz Energie Kraftwerke AG | KW Jänschwalde | 3185 | Peitz | Kraftwerksstraße | Brandenburg | F | 1989-03-09 | Sicherheitsbereitschaft | Braunkohle |  |  | Braunkohle | Nein | Ja | 465 | Preilack | 380 | 50Hertz Transmission GmbH
BNA0791 | Acciona Energie Windparks Deutschland GmbH |  | 3185 | Peitz, OT Drehnower Vorstadt |  | Brandenburg |  | 2005 | in Betrieb | Windenergie (Onshore-Anlage) |  |  | Windenergie (Onshore-Anlage) | Ja |  | 10.5 |  | MS | Mitteldeutsche Netzgesellschaft Strom mbH
BNA0792 | VERBUND-Innkraftwerke GmbH | Perach | 84567 | Perach | Niederperach | Bayern |  | 1977-07-01 | in Betrieb | Laufwasser |  |  | Laufwasser | Nein | Nein | 19.4 | UW Perach | 110 | Bayernwerk AG
BNA1373 |  |  | 19348 | Perleberg | Gem.Perleb. Fl. 19 Flst. 74&765;Fl. 20 Flst. 73&763 | Brandenburg |  | 2012 | in Betrieb | Solare Strahlungsenergie |  |  | Solare Strahlungsenergie | Ja |  | 18.9788 |  |  | E.DIS AG
BNA1321 | Theolia Naturenergien GmbH | Windpark Perleberg | 19348 | Perleberg |  | Brandenburg |  | 2002 | in Betrieb | Windenergie (Onshore-Anlage) |  |  | Windenergie (Onshore-Anlage) | Ja | Nein | 19.8 | UW Kletzke | 110 | E.DIS AG
BNA1550 | Denker & Wulf AG | Windpark Quitzow | 19348 | Perleberg |  | Brandenburg |  | 2009 | in Betrieb | Windenergie (Onshore-Anlage) |  |  | Windenergie (Onshore-Anlage) | Ja |  | 24 | UW Quitzow | 110 | Wemag Netz GmbH
BNA0793 | Uniper Kraftwerke GmbH | Heyden | 32469 | Petershagen |  | Nordrhein-Westfalen | 4 | 1987-01-01 | in Betrieb | Steinkohle |  |  | Steinkohle | Nein | Nein | 875 | Ovenstädt | 380 | TenneT TSO GmbH
BNA0794 | Windkraft Unger GmbH |  | 9526 | Pfaffroda/E., OT Dörnthal |  | Sachsen |  | 2007 | in Betrieb | Windenergie (Onshore-Anlage) |  |  | Windenergie (Onshore-Anlage) | Ja |  | 18.009 |  | HS/MS | Mitteldeutsche Netzgesellschaft Strom mbH
BNA0795 | Rhein-Main-Donau GmbH | Geisling | 93102 | Pfatter |  | Bayern | Geisling | 1985-12-31 | in Betrieb | Laufwasser |  |  | Laufwasser | Nein | Nein | 25 | Schaltanlage vor Ort | 20 | Bayernwerk AG
BNA1227 | Vereinigte Wertach-Elektrizitätswerke GmbH | DKW Leinau | 87666 | Pforzen | Am Kraftwerk 1 | Bayern |  | 1978-12-05 | in Betrieb | Mineralölprodukte | Mineralölprodukte | Heizöl | Mineralölprodukte | Nein | Nein | 11.4 | SH KW Leinau | 20 | Vereinigte Wertach Elektrizitätswerke GmbH
BNA0797 | Heizkraftwerk Pforzheim GmbH | Heizkraftwerk Pforzheim GmbH | 75175 | Pforzheim | Hohwiesenweg 15 | Baden-Württemberg | Biomasse | 2004-12-09 | in Betrieb | Mehrere Energieträger | Biomasse | Erdgas; Klärgas | Biomasse | Ja | Ja | 12.3 | Hohwiesenweg | 110 | Stadtwerke Pforzheim GmbH und Co. KG
BNA0800 | Heizkraftwerk Pforzheim GmbH | Heizkraftwerk Pforzheim GmbH | 75175 | Pforzheim | Hohwiesenweg 15 | Baden-Württemberg | Kombiblock/GuD | 1980-11-14 | in Betrieb | Mehrere Energieträger | Erdgas | Mineralölprodukte | Erdgas | Nein | Ja | 41.2 | Hohwiesenweg | 110 | Stadtwerke Pforzheim GmbH und Co. KG
BNA0801 | Heizkraftwerk Pforzheim GmbH | Heizkraftwerk Pforzheim GmbH | 75175 | Pforzheim | Hohwiesenweg 15 | Baden-Württemberg | Wirbelschichtblock | 1990-01-18 | in Betrieb | Mehrere Energieträger | Steinkohle | EBS; Mineralölprodukte; Klärgas | Steinkohle | Nein | Ja | 26.9 | Hohwiesenweg | 110 | Stadtwerke Pforzheim GmbH und Co. KG
BNA0802 | EnBW Energie Baden-Württemberg AG | Kernkraftwerk Philippsburg 2 | 76661 | Philippsburg | Rheinschanzinsel | Baden-Württemberg | KKP 2 | 1985-04-18 | in Betrieb | Kernenergie |  |  | Kernenergie | Nein | Nein | 1402 | Philippsburg | 380 | Transnet BW GmbH
BNA0804a | K+S AG | Hattorf | 36269 | Philippsthal |  | Hessen | Hattorf | 2013-01-01 | in Betrieb | Erdgas |  |  | Erdgas | Nein | Ja | 35 | UW Phillippsthal | 110 | Avacon AG
BNA0804b | K+S AG | Hattorf | 36269 | Philippsthal |  | Hessen | Hattorf | 2013-01-01 | in Betrieb | Erdgas |  |  | Erdgas | Nein | Ja | 17 | UW Phillippsthal | 110 | Avacon AG
BNA1228 | Uniper Kraftwerke GmbH | Landau | 94431 | Pilsting-Harburg | Stauseestraße 1 | Bayern | Landau | 1984-01-01 | in Betrieb | Laufwasser |  |  | Laufwasser | Nein | Nein | 12.6 | Schaltanlage vor Ort | 20 | Bayernwerk AG
BNA1229 | EEW Energy from Waste Saarbrücken GmbH | MHKW Pirmasens | 66954 | Pirmasens | Am Staffelberg 2-4 | Rheinland-Pfalz |  | 1999-01-01 | in Betrieb | Abfall | Abfall, biol. abbaubarer Anteil von Abfällen aus Haushalt und Industrie |  | Abfall | Nein | Nein | 15 | Übergabe 20 KV EB-Schiene MHKW | 20 | Stadtwerke Pirmasens Versorgungs GmbH
BNA0805 | Daimler AG | Kraftwerk Plattling | 94447 | Plattling |  | Bayern |  | 2010-04-20 | in Betrieb | Erdgas |  |  | Erdgas | Nein | Ja | 118.5 | DE00722594447HRA00000000PLAE00014; DE00722594447HRV00000000PLAE00014; DE00722594447HRA00000000PLAE00015; DE00722594447HRV00000000PLAE00015 | 110 | Bayernwerk AG
BNA1230 | Uniper Kraftwerke GmbH | Pielweichs | 94447 | Plattling | An der Staustufe 1 | Bayern | Pielweichs | 1994-01-01 | in Betrieb | Laufwasser |  |  | Laufwasser | Nein | Nein | 12.6 | Schaltanlage vor Ort | 20 | Bayernwerk AG
BNA0806 | MVV Energie AG | Windpark Plauerhagen | 19395 | Plauerhagen |  | Mecklenburg-Vorpommern |  | 2010-06-22 | in Betrieb | Windenergie (Onshore-Anlage) |  |  | Windenergie (Onshore-Anlage) | Ja | Nein | 16 | UW Krakow | 20 | WEMAG Netz GmbH
BNA1231 | Repower Deutschland GmbH | Prettin | 6925 | Plossig |  | Sachsen-Anhalt | WIP Prettin III | 2006 | in Betrieb | Windenergie (Onshore-Anlage) |  |  | Windenergie (Onshore-Anlage) | Ja | Nein | 10 | Prettin | 20 | Mitteldeutsche Netzgesellschaft Strom mbH
BNA0807 | Solarpark Pocking 2 GmbH |  | 94060 | Pocking |  | Bayern |  | 2009 | in Betrieb | Solare Strahlungsenergie |  |  | Solare Strahlungsenergie | Ja |  | 12.052 |  | MS | Bayernwerk AG
BNA1364 |  |  | 56751 | Polch | Im Gohl 2 | Rheinland-Pfalz |  | 2011 | in Betrieb | Solare Strahlungsenergie |  |  | Solare Strahlungsenergie | Ja |  | 12.8 |  |  | Westnetz GmbH
BNA1462 | pfalzwind GmbH | Windpark Polch | 56751 | Polch |  | Rheinland-Pfalz |  | 2012 | in Betrieb | Windenergie (Onshore-Anlage) |  |  | Windenergie (Onshore-Anlage) | Ja |  | 10.25 | WP Polch an UA Mayen | 20 | Westnetz GmbH
BNA0808 | innogy SE | RWE Innogy Brise Windparkbetriebsgesellschaft mbH | 16949 | Porep |  | Brandenburg | Putlitz | 2004 | in Betrieb | Windenergie (Onshore-Anlage) |  |  | Windenergie (Onshore-Anlage) | Ja | Nein | 62 | UW Putlitz | 33 | 50Hertz Transmission GmbH
BNA0814 | Energie und Wasser Potsdam GmbH | HKW Potsdam-Süd | 14478 | Potsdam |  | Brandenburg | Gesamtanlage | 1996-01-01 | in Betrieb | Erdgas |  |  | Erdgas | Nein | Ja | 81.8 | UW Potsdam-Süd | 110 | Netzgesellschaft Potsdam GmbH
BNA1232 | EEW Energy from Waste Premnitz GmbH | ZWSF | 14727 | Premnitz | Dr. Herbert-Rein-Straße 1 | Brandenburg | ZWSF | 2004-01-08 | in Betrieb | Abfall | Abfall, biologisch abbaubarer Anteil von Abfällen aus Haushalten und Industrie |  | Abfall | Nein | Nein | 2.5 | 20 kV Schaltanlage | 20 | E.DIS AG
BNA1233 | EEW Energy from Waste Premnitz GmbH | EVE | 14727 | Premnitz | Dr. Herbert-Rein-Straße 1 | Brandenburg | EVE | 2009-06-09 | in Betrieb | Abfall | Abfall, biologisch abbaubarer Anteil von Abfällen aus Haushalten und Industrie |  | Abfall | Nein | Ja | 14.5 | 20 kV Schaltanlage | 20 | E.DIS AG
BNA1355 | LHI Solar Prenzlau GmbH & Co. KG |  | 17291 | Prenzlau | Flur 6 (Flst.418), Flur 7 (Flst.241,244,247,158/14,139/2) | Brandenburg |  | 2011 | in Betrieb | Solare Strahlungsenergie |  |  | Solare Strahlungsenergie | Ja |  | 15.7047 |  | 110 | E.DIS AG
BNA0815 |  |  | 17291 | Prenzlau |  | Brandenburg |  | 2000 | in Betrieb | Windenergie (Onshore-Anlage) |  |  | Windenergie (Onshore-Anlage) | Ja |  | 11.5 |  | MS | E.DIS AG
BNA1234 | Uniper Kraftwerke GmbH | Prittriching | 86931 | Prittriching | Lechstraße | Bayern | Prittriching | 1984-01-01 | in Betrieb | Laufwasser |  |  | Laufwasser | Nein | Nein | 12.1 | Schaltanlage vor Ort | 20 | Bayernwerk AG
BNA1627 | LHI SolarWind Pritzwalk GmbH & Co. KG | Windpark Pritzwalk | 16928 | Pritzwalk |  | Brandenburg |  | 2014 | in Betrieb | Windenergie (Onshore-Anlage) |  |  | Windenergie (Onshore-Anlage) | Ja | Nein | 10 |  | HS/MS | E.DIS AG
BNA1549 | Denker & Wulf AG | Windpark Pröttlin | 19357 | Pröttlin |  | Brandenburg |  | 2009 | in Betrieb | Windenergie (Onshore-Anlage) |  |  | Windenergie (Onshore-Anlage) | Ja |  | 24 | UW Pröttlin | 110 | Wemag Netz GmbH
BNA1823 | HelveticWind Deutschland GmbH | HW Windpark Prötzel | 15345 | Prötzel |  | Brandenburg |  | 2006-08-21 | in Betrieb | Windenergie (Onshore-Anlage) |  |  | Windenergie (Onshore-Anlage) | Ja | Nein | 18 | UW Möglin | 110 | E-DIS AG
BNA0817 | WKN Windkraft Nord GmbH & Co. Windpark Puls KG |  | 25560 | Puls |  | Schleswig-Holstein |  | 1999 | in Betrieb | Windenergie (Onshore-Anlage) |  |  | Windenergie (Onshore-Anlage) | Ja |  | 13.2 |  | MS | Schleswig-Holstein Netz AG
BNA0818 | SCE Wind Puschwitz GmbH & Co. KG |  | 2699 | Puschwitz |  | Sachsen |  | 2001 | in Betrieb | Windenergie (Onshore-Anlage) |  |  | Windenergie (Onshore-Anlage) | Ja |  | 20 |  | HS | ENSO Netz GmbH
BNA0819 | N.prior energy GmbH |  | 6333 | Quenstedt |  | Sachsen-Anhalt |  | 1999 | in Betrieb | Windenergie (Onshore-Anlage) |  |  | Windenergie (Onshore-Anlage) | Ja |  | 18 |  | HS/MS | Mitteldeutsche Netzgesellschaft Strom mbH
BNA1496 | ENGIE WP Portfolio 1 GmbH | Windpark Querstedt | 39579 | Querstedt |  | Sachsen-Anhalt |  | 2002-04-15 | in Betrieb | Windenergie (Onshore-Anlage) |  |  | Windenergie (Onshore-Anlage) | Ja | Nein | 14 |  | 30 | Avacon AG
BNA1812 | STEAG Battery System GmbH | Großbatteriesystem (GBS)-Weiher | 66287 | Quierschied | Holzer Str. | Saarland | GBS-WE | 2016-08-28 | in Betrieb | Sonstige Speichertechnologien |  |  | Sonstige Energieträger (nicht erneuerbar) | Nein | Nein | 15 | SA Quierschied | 10 | STEAG Netz GmbH
BNA0820 | Steag GmbH | Weiher | 66287 | Quierschied | Holzer Straße | Saarland | Weiher III | 1976-09-24 | Gesetzlich an Stilllegung gehindert | Steinkohle |  |  | Steinkohle | Nein | ja | 655.6 | Uchtelfangen | 220 | Amprion GmbH
BNA1712 | Trianel Onshore Windkraftwerk Rabenau GmbH & Co. KG | Energie- und Ressourcenpark Rabenau | 35466 | Rabenau | Zum Noll (Weitershain, Fl. 14, Flst. 5/2) | Hessen |  | 2015 | in Betrieb | Windenergie (Onshore-Anlage) |  |  | Windenergie (Onshore-Anlage) | Ja | Nein | 15.18
BNA0821 | ENERTRAG Aktiengesellschaft | Umspannwerk Raguhn GmbH | 6779 | Raguhn-Jeßnitz |  | Sachsen-Anhalt |  |  | in Betrieb | Windenergie (Onshore-Anlage) |  |  | Windenergie (Onshore-Anlage) | Ja | Nein | 52.9 | UW Raguhn | 110 | Mitteldeutsche Netzgesellschaft Strom mbH
BNA1235 | Bayerische Elektrizitätswerke GmbH | Rain | 86641 | Rain |  | Bayern |  | 1956-02-10 | in Betrieb | Laufwasser |  |  | Laufwasser | Nein | Nein | 10.9 | UW Rain | 20 | LEW Verteilnetz GmbH
BNA0822 | WKN Windkraft Nord GmbH & Co. BWP Rantrum KG |  | 25873 | Rantrum |  | Schleswig-Holstein |  | 1998-12-22 | in Betrieb | Windenergie (Onshore-Anlage) |  |  | Windenergie (Onshore-Anlage) | Ja |  | 15.9 |  | MS | Schleswig-Holstein Netz AG
BNA1798 |  | BWP Rantrum III GmbH & Co. KG | 25873 | Rantrum | Flurstück 13 | Schleswig-Holstein |  | 2015 | in Betrieb | Windenergie (Onshore-Anlage) |  |  | Windenergie (Onshore-Anlage) | Ja |  | 12.68
BNA1443 | MVV Energie AG | Windpark Rastenberg | 99636 | Rastenberg |  | Thüringen |  | 2007-02-04 | in Betrieb | Windenergie (Onshore-Anlage) |  |  | Windenergie (Onshore-Anlage) | Ja | Nein | 12 | UW Kölleda Stadt Kölleda, Gewerbegebiet "Kölledakleblitzhöhe" | 20 | TEN Thüringer Energienetze GmbH
BNA1236 | Stadtwerke München GmbH | Windpark Lockstedt | 39359 | Rätzlingen |  | Sachsen-Anhalt |  | 2007-12-01 | in Betrieb | Windenergie (Onshore-Anlage) |  |  | Windenergie (Onshore-Anlage) | Ja |  | 18 | UW Weferlingen | 20 | Avacon AG
BNA1328 | HBB Heizkraftwerk Bauernfeind Betreibergesellschaft mbh | HBB | 83064 | Raubling | Rosenheimer Str. 37 | Bayern | GUD | 2001-02-01 | in Betrieb | Erdgas |  |  | Erdgas | Nein | Ja | 24 | UW PANG / PWA | 6 | Bayernwerk AG
BNA0823 | Stadtwerke München GmbH | SWM Wind Havelland GmbH & Co. KG | 14776 | Raum Brandenburg |  | Brandenburg | Havelland | 2009-12-01 | in Betrieb | Windenergie (Onshore-Anlage) |  |  | Windenergie (Onshore-Anlage) | Ja | Nein | 171
BNA0824 | Windpark Wetzdorf GmbH & Co.KG c/o Deutsche Structured Finance GmbH |  | 7616 | Rauschwitz |  | Thüringen |  | 2003 | in Betrieb | Windenergie (Onshore-Anlage) |  |  | Windenergie (Onshore-Anlage) | Ja |  | 21 |  | HS | TEN Thüringer Energienetze GmbH
BNA1719 |  | Windpark Ravenstein | 74747 | Ravenstein | 2277 Gemarkung Merchingen | Baden-Württemberg |  | 2015 | in Betrieb | Windenergie (Onshore-Anlage) |  |  | Windenergie (Onshore-Anlage) | Ja |  | 10.12
BNA0826 | Ökotech Ingenieurgesellschaft mbh | BMHKW-RE Recklinghausen | 45665 | Recklinghausen | Maria-May-Straße 1 | Nordrhein-Westfalen | BMHKW-RE Recklinghausen | 2004-03-01 | in Betrieb | Biomasse |  | HEL | Biomasse | Ja | Ja | 15 | UA-Katharinenstraße | 110 | Westnetz GmbH
BNA1237 | Windpark Redekin-Genthin GmbH & Co. KG | Redekin | 39319 | Redekin |  | Sachsen-Anhalt | Redekin | 2009-10-30 | in Betrieb | Windenergie (Onshore-Anlage) |  |  | Windenergie (Onshore-Anlage) | Ja | Nein | 22 | UW Genthin | 110 | HSN Magdeburg GmbH
BNA1929 | Windpark GmbH & Co. Grabow-Reesen KG | WP Grabow-Reesen | 39291 | Reesen |  | Sachsen-Anhalt |  | 2014-04-10 | in Betrieb | Windenergie (Onshore-Anlage) |  |  | Windenergie (Onshore-Anlage) | Ja | Nein | 18.4 | UW Burg | Mittelspannung (MS) | Avacon Netz GmbH
BNA1861 | BMW AG | Regensburg | 93055 | Regensburg | Herbert-Quandt-Allee | Bayern |  | 2012-10-29 | in Betrieb | Erdgas |  |  | Erdgas | Nein | Ja | 10.6 | DE00106893055HMESS100000000844587 DE00106893055HMESS200000000844587 DE00106893055HMESS300000000844587 DE00106893055HMESS400000000844587 | Mittelspannung (MS) | Bayernwerke Netz GmbH
BNA1862 | BMW AG | Regensburg | 93055 | Regensburg | Herbert-Quandt-Allee | Bayern |  | 2016-08-20 | in Betrieb | Erdgas |  |  | Erdgas | Nein | Ja | 2.65 | DE00106893055HMESS500000000842098 | Mittelspannung (MS) | Bayernwerke Netz GmbH
BNA1729 |  | Windpark Fasanerie | 95194 | Regnitzlosau | 498 | Bayern |  | 2010 | in Betrieb | Windenergie (Onshore-Anlage) |  |  | Windenergie (Onshore-Anlage) | Ja |  | 10
BNA0828 | Windpark Reher II GmbH & Co. KG |  | 25593 | Reher |  | Schleswig-Holstein |  | 2005 | in Betrieb | Windenergie (Onshore-Anlage) |  |  | Windenergie (Onshore-Anlage) | Ja |  | 16 |  | HS/MS | Schleswig-Holstein Netz AG
BNA1551 | Denker & Wulf AG | Windpark Werder Zinndorf | 15345 | Rehfelde |  | Brandenburg |  | 2009 | in Betrieb | Windenergie (Onshore-Anlage) |  |  | Windenergie (Onshore-Anlage) | Ja |  | 30 | UW Kagel | 110 | E.DIS AG
BNA0829 | Trassengesellschaft Reinsbüttel GmbH & Co. KG |  | 25764 | Reinsbüttel |  | Schleswig-Holstein |  | 2009 | in Betrieb | Windenergie (Onshore-Anlage) |  |  | Windenergie (Onshore-Anlage) | Ja |  | 25 |  | MS | Schleswig-Holstein Netz AG
BNA1591 |  | Weidehof | 25764 | Reinsbüttel | Flur 6 Flurstück 28 | Schleswig-Holstein |  | 2014 | in Betrieb | Windenergie (Onshore-Anlage) |  |  | Windenergie (Onshore-Anlage) | Ja | Nein | 18.4 |  | HS/MS | Schleswig-Holstein Netz AG
BNA1497 | SachsenFonds Windpark VII GmbH & Co. KG | Windpark Reinsfeld/Hinzert-Pölert | 54421 | Reinsfeld |  | Rheinland-Pfalz |  | 2002 | in Betrieb | Windenergie (Onshore-Anlage) |  |  | Windenergie (Onshore-Anlage) | Ja | Nein | 13.5 | NST-54421-A-S0445238; NST-54421-A-S0448725 | 20/110 | Westnetz GmbH
BNA1778 |  | Reinstedt | - | Reinstedt | Gemarkung Reinstedt Flur 4 Flurstücke 173, 176, 179 | Sachsen-Anhalt |  | 2010 | in Betrieb | Windenergie (Onshore-Anlage) |  |  | Windenergie (Onshore-Anlage) | Ja |  | 12
BNA1238 | Molkerei MEGGLE Wasserburg GmbH & Co. KG | Kraftwerk Meggle | 83512 | Reitmehring | Megglestraße 6 - 12 | Bayern |  | 2000-06-01 | in Betrieb | Erdgas |  |  | Erdgas | Nein | ja | 15.1 | Schalthaus Ost 20 kV | Mittelspannung (MS) | Bayernwerk Natur
BNA1456 | Mainova AG | Windpark Remlingen | 97280 | Remlingen |  | Bayern |  | 2012 / 2013 | in Betrieb | Windenergie (Onshore-Anlage) |  |  | Windenergie (Onshore-Anlage) | Ja | Nein | 16.8 | UW Aßlar | 30 | EnergieNetz Mitte GmbH
BNA1239 | Donau-Wasserkraft AG | Bertoldsheim | 86643 | Rennertshofen |  | Bayern | entfällt | 1968-01-01 | in Betrieb | Laufwasser |  |  | Laufwasser | Nein | Nein | 18.9 | loco Kraftwerk | 110, 16,7 Hz | DB Energie GmbH
BNA0830 | Solarkraftwerk Rentweinsdorf GmbH & Co. KG |  | 96184 | Rentweinsdorf |  | Bayern |  | 2010 | in Betrieb | Solare Strahlungsenergie |  |  | Solare Strahlungsenergie | Ja |  | 12.585 |  | HS/MS | Bayernwerk AG
BNA1575 |  | Bürgerwindpark Retzstadt | 97282 | Retzstadt |  | Bayern |  | 2014 | in Betrieb | Windenergie (Onshore-Anlage) |  |  | Windenergie (Onshore-Anlage) | Ja | Nein | 15.375 |  | HS | Bayernwerk AG
BNA0201b | UW Reußenköge GmbH | Windpark Reußenköge GmbH & Co. I KG, Windpark Reußenköge III GmbH & Co. KG, Windpark Reußenköge III GmbH & Co. Pionier KG, Windpark Reußenköge IV GmbH & Co. KG, Windpark Reußenköge V GmbH & Co. KG, Windpark Reußenköge VI GmbH & Co. KG | 25821 | Reußenköge |  | Schleswig-Holstein |  | 2013 | in Betrieb | Windenergie (Onshore-Anlage) |  |  | Windenergie (Onshore-Anlage) | Ja | Nein | 99.85 | DE00722525821HV04000000REUKJ00104, DE00722525821HV04000000REUKJ00105, DE00722525821HV04000000REUKJ00107, DE00722525821HV04000000REUKJ00205, DE00722525821HV04000000REUKJ00207 | 110 | Schleswig-Holstein Netz AG
BNA1783 | Bürgerwindpark Reußenköge GmbH & Co. KG | Bürgerwindpark Reußenköge GmbH & Co. KG | 25821 | Reußenköge | Gemarkung Reußenköge, Flur 1, Flurstück 5 | Schleswig-Holstein |  | 2003-11-25 | in Betrieb | Windenergie (Onshore-Anlage) |  |  | Windenergie (Onshore-Anlage) | Ja |  | 208.8 |  |  | SH Netz AG
BNA0832 | FairEnergie GmbH | BHKW-Hauffstraße | 72762 | Reutlingen | Hauffstraße 89 m | Baden-Württemberg | Motorenanlage | 2011-02-21 | in Betrieb | Erdgas |  |  | Erdgas | Nein | Ja | 9.84 | 10-kV Schaltanlage | 10 | FairNetz GmbH
BNA1846 | Windpark Ostwestfalen GmbH & Co. KG | Windpark Ostwestfalen | 33378 | Rheda-Wiedenbrück |  | Nordrhein-Westfalen |  | 2016-03-16 | in Betrieb | Windenergie (Onshore-Anlage) |  |  | Windenergie (Onshore-Anlage) | Ja | Nein | 15 | UW Herzebrock | 30 | Westnetz
BNA0834 | Solvay Chemicals GmbH | Solvay Kraftwerk Rheinberg | 47495 | Rheinberg |  | Nordrhein-Westfalen |  | 1975 | in Betrieb | Mehrere Energieträger | Steinkohle, Erdgas | Erdgas | Steinkohle | Nein | ja | 79 | Umspannwerk Ossenberg 110 kV | 25 | Solvay Chemicals GmbH
BNA1240 | Rheiner Windpark GmbH & Co. KG | WP Rheine | 48432 | Rheine | Kampelweg | Nordrhein-Westfalen |  | 2002 | in Betrieb | Windenergie (Onshore-Anlage) |  |  | Windenergie (Onshore-Anlage) | Ja | nein | 10.45 | DE0001814848500000000000000446685 | 30 | Westnetz GmbH
BNA1408 | Evonik Degussa GmbH | Heizkraftwerk Evonik Rheinfelden | 79618 | Rheinfelden | Untere Kanalstraße 3 | Baden-Württemberg |  | 1979-08-13 | in Betrieb | Erdgas | Erdgas | Wasserstoff (Restgas eines Produktions-betriebes) | Erdgas | Nein | Ja | 15.68 | Degussa Süd 1 | 110 | ED Netze GmbH
BNA0835 | Energiedienst AG | KW Rheinfelden | 79618 | Rheinfelden |  | Baden-Württemberg | KW Rheinfelden | 2010-07-01 | in Betrieb | Laufwasser |  |  | Laufwasser | Ja | Nein | 46.7 | 110-kV-Leitung Rheinfelden-KRS Süd | 110 | ED Netze GmbH
BNA0859 | EnBW Energie Baden-Württemberg AG | Rheinkraftwerk Ryburg-Schwörstadt | 79603 | Rheinfelden | Postfach 1370 | Baden-Württemberg | Ryburg-Schwörstadt | 1930-10-22 | in Betrieb | Laufwasser |  |  | Laufwasser | Nein | nein | 30 | Ryburg-Schwörstadt bzw. CH | 110 | Netze BW GmbH
BNA1419 | Solarparc AG | Pütnitz | 18311 | Ribnitz-Damgarten | Militärflughafen Pütnitz | Mecklenburg-Vorpommern |  | 2012 | in Betrieb | Solare Strahlungsenergie |  |  | Solare Strahlungsenergie | Ja |  | 21.3391 |  |  | E.DIS AG
BNA1543 | STAWAG Energie GmbH | Windpark Riegenroth | 55469 | Riegenroth |  | Rheinland-Pfalz |  | 2013 | in Betrieb | Windenergie (Onshore-Anlage) |  |  | Windenergie (Onshore-Anlage) | Ja |  | 15.8 | Umspannwerk Hunsrück | 33 | Westnetz GmbH
BNA1838 | Stadtwerke Osnabrück AG | Windenergie Rieste GmbH & Co. KG | 49597 | Rieste |  | Niedersachsen |  | 2016 | in Betrieb | Windenergie (Onshore-Anlage) |  |  | Windenergie (Onshore-Anlage) | Ja | Nein | 12.9 | UA Hörsten | 10 | Westnetz GmbH
BNA1241 | e.disnatur Erneuerbare Energien GmbH | WP Riethnordhausen | 6528 | Riethnordhausen |  | Sachsen-Anhalt |  | 2007 | in Betrieb | Windenergie (Onshore-Anlage) |  |  | Windenergie (Onshore-Anlage) | Ja |  | 10 |  | 20 | Mitteldeutsche Netzgesellschaft Strom mbH
BNA1468 | PROKON Regenerative Energien eG | WP Buckow | 15848 | Rietz-Neuendorf |  | Brandenburg |  | 2002 | in Betrieb | Windenergie (Onshore-Anlage) |  |  | Windenergie (Onshore-Anlage) | Ja | Nein | 21 | UW Tauche | 110 | E.DIS AG
BNA1469 | PROKON Regenerative Energien eG | WP Glienicke | 15848 | Rietz-Neuendorf |  | Brandenburg |  | 2001 | in Betrieb | Windenergie (Onshore-Anlage) |  |  | Windenergie (Onshore-Anlage) | Ja | Nein | 15 | UW Tauche | 110 | E.DIS AG
BNA0836 | Windfarm Ringstedt II GmbH |  | 27624 | Ringstedt |  | Niedersachsen |  | 2007 | in Betrieb | Windenergie (Onshore-Anlage) |  |  | Windenergie (Onshore-Anlage) | Ja |  | 10 |  | HS/MS | EWE NETZ GmbH
BNA1621 |  | Windpark Kohldamm GmbH & Co. KG | 25920 | Risum-Lindholm |  | Schleswig-Holstein |  | 2014 | in Betrieb | Windenergie (Onshore-Anlage) |  |  | Windenergie (Onshore-Anlage) | Ja | Nein | 33 |  | HS | Schleswig-Holstein Netz AG
BNA1784 |  | Bökingharder Windpark GmbH & Co KG | 25920 | Risum-Lindholm | Flur 28 Flurstück 99 Gem. Risum-Lindholm | Schleswig-Holstein |  | 2015 | in Betrieb | Windenergie (Onshore-Anlage) |  |  | Windenergie (Onshore-Anlage) | Ja |  | 19.8
BNA1242 | ENERTRAG Aktiengesellschaft | ÜST Röbel | 17207 | Röbel | Gemarkung Röbel, Flur 14, Flurstück 335/6 | Mecklenburg-Vorpommern | ÜST Röbel | 1999 | in Betrieb | Windenergie (Onshore-Anlage) |  |  | Windenergie (Onshore-Anlage) | Ja |  | 19.2 | ÜST Röbel | 20 | E.DIS AG
BNA0837 |  |  | 39579 | Rochau |  | Sachsen-Anhalt |  | 2006 | in Betrieb | Windenergie (Onshore-Anlage) |  |  | Windenergie (Onshore-Anlage) | Ja |  | 28 |  | HS | HSN Magdeburg GmbH
BNA0838 |  |  | 99976 | Rodeberg |  | Thüringen |  | 2003 | in Betrieb | Windenergie (Onshore-Anlage) |  |  | Windenergie (Onshore-Anlage) | Ja |  | 36.6 |  | HS | TEN Thüringer Energienetze GmbH
BNA0839 | VERBUND-Innkraftwerke GmbH | Rosenheim | 83101 | Rohrdorf | Ahornstr. 10 | Bayern |  | 1960-07-01 | in Betrieb | Laufwasser |  |  | Laufwasser | Nein | Nein | 35.1 | UW Rosenheim | 110 | Bayernwerk AG
BNA1372 | STAWAG Energie GmbH |  | 07580 | Ronneburg | Schmirchau Flst.90/9+Ronnebg. Flst.852/6+852/15+Flst.1730/22 | Thüringen |  | 2012 | in Betrieb | Solare Strahlungsenergie |  |  | Solare Strahlungsenergie | Ja |  | 19.9219 |  |  | Mitteldeutsche Netzgesellschaft Strom mbH
BNA0840 | Mergen GmbH & Co. KG Windpark Rosendahl | Rosendahl | 48720 | Rosendahl | Gebiet Höven | Nordrhein-Westfalen |  | 2007-12-17 | in Betrieb | Windenergie (Onshore-Anlage) |  |  | Windenergie (Onshore-Anlage) | Ja |  | 10.8 |  | MS | Westnetz GmbH
BNA0845 | Stadtwerke Rosenheim GmbH & Co. KG | MHKW, WKW | 83022 | Rosenheim | Färberstraße 47 | Bayern | T1a/b, T2 | 1988-01-01 | in Betrieb | Mehrere Energieträger | Abfall, Erdgas, HEL | Abfall, Erdgas, HEL | Abfall | Nein | Ja | 9 | Bayerstraße 5 | 20 | Stadtwerke Rosenheim Netze GmbH
BNA0842a | Stadtwerke Rosenheim GmbH & Co. KG | Gasmotore | 83022 | Rosenheim | Färberstraße 47 | Bayern | Gasmotore 1-3 | 2011-08-01 | in Betrieb | Erdgas |  |  | Erdgas | Nein | Ja | 9.81 | Bayerstraße 5 | 20 | Stadtwerke Rosenheim Netze GmbH
BNA0842b | Stadtwerke Rosenheim GmbH & Co. KG | Gasmotor 4 | 83022 | Rosenheim | Färberstraße 47 | Bayern | Gasmotor 4 | 2013-04-10 | in Betrieb | Erdgas |  |  | Erdgas | Nein | Ja | 9.2 | Bayerstraße 5 | 20 | Stadtwerke Rosenheim Netze GmbH
BNA0843 | Stadtwerke Rosenheim GmbH & Co. KG | Gasmotor 5 | 83026 | Rosenheim | Oberaustraße 12 | Bayern | Gasmotor 5 | 2012-12-20 | in Betrieb | Erdgas |  |  | Erdgas | Nein | Ja | 4.3 | Oberaustraße 12 | 20 | Stadtwerke Rosenheim Netze GmbH
BNA0846 | SCE Wind Zernitz GmbH & Co. KG |  | 4617 | Rositz |  | Thüringen |  | 2003-02-13 | in Betrieb | Windenergie (Onshore-Anlage) |  |  | Windenergie (Onshore-Anlage) | Ja |  | 14.175 |  | MS | Mitteldeutsche Netzgesellschaft Strom mbH
BNA0847 | Uniper Kraftwerke GmbH | Roßhaupten | 87672 | Roßhaupten | Forggenseestraße 100 | Bayern | Roßhaupten | 01.01.1954 | in Betrieb | Speicherwasser (ohne Pumpspeicher) |  |  | Speicherwasser (ohne Pumpspeicher) | Nein | Nein | 45.5 | Schaltanlage vor Ort | 110 | LEW Verteilnetz GmbH
BNA1243 | Vattenfall Europe New Energy Ecopower GmbH | EBS-HKW Rostock | 18147 | Rostock | Ost-West-Straße 25 | Mecklenburg-Vorpommern |  | 2009 | in Betrieb | Abfall |  |  | Abfall | Nein | Ja | 17 | Umspannwerk Seehafen | 20 | Stadtwerke Rostock Netzgesellschaft mbH
BNA0848 | Stadtwerke Rostock AG | GuD Marienehe | 18069 | Rostock |  | Mecklenburg-Vorpommern |  | 1996-06-13 | in Betrieb | Erdgas |  |  | Erdgas | Nein | Ja | 108 | UW Marienehe | 110 | Stadtwerke Rostock Netzgesellschaft mbH
BNA0849 | EnBW Energie Baden-Württemberg AG | KNG Kraftwerk Rostock | 18147 | Rostock | Am Kühlturm 1 | Mecklenburg-Vorpommern | Rostock | 1994-10-01 | in Betrieb | Steinkohle |  |  | Steinkohle | Nein | Ja | 514 | Bentwisch | 380 | 50Hertz Transmission GmbH
BNA0850 | Windfarm Elsdorf II GmbH | Windpark Elsdorf II | 27356 | Rotenburg |  | Niedersachsen |  | 2008-05-22 | in Betrieb | Windenergie (Onshore-Anlage) |  |  | Windenergie (Onshore-Anlage) | Ja | Nein | 18.4 |  | HS/MS | EWE NETZ GmbH
BNA0851 | KOLBA Grundstücksgesellschaft mbH & Co. KG Windpark Eifel GmbH & Co. KG |  | 54597 | Roth |  | Rheinland-Pfalz |  | 2005 | in Betrieb | Windenergie (Onshore-Anlage) |  |  | Windenergie (Onshore-Anlage) | Ja |  | 35 |  | HS | Westnetz GmbH
BNA1426 |  |  | 02929 | Rothenburg | G. Lodenau Fl.9 Fls.254/2, G. Rothenburg Fl.3 Fls.7/60 | Sachsen |  | 2012 | in Betrieb | Solare Strahlungsenergie |  |  | Solare Strahlungsenergie | Ja |  | 15.2064 |  |  | ENSO Netz GmbH
BNA0852 |  | Rothenburg KG | 2929 | Rothenburg |  | Sachsen |  | 2009-12-20 | in Betrieb | Solare Strahlungsenergie |  |  | Solare Strahlungsenergie | Ja | Nein | 20.493 | DE000726102929EP00000000000049869 | 20 | ENSO Netz GmbH
BNA1607 |  | Windpark Galgenberg | 67753 | Rothselberg |  | Rheinland-Pfalz |  | 2014 | in Betrieb | Windenergie (Onshore-Anlage) |  |  | Windenergie (Onshore-Anlage) | Ja | Nein | 12.2 |  | MS | Pfalzwerke Netz AG
BNA0854 | VERBUND-Innkraftwerke GmbH | Feldkirchen | 83543 | Rott | Oberwöhrn 100 | Bayern |  | 1970-07-01 | in Betrieb | Laufwasser |  |  | Laufwasser | Nein | Nein | 38.2 | UW Feldkirchen | 110 | Bayernwerk AG
BNA0855 | Steag GmbH | IKW Rüdersdorf | 15562 | Rüdersdorf bei Berlin | Siedlerweg 11 | Brandenburg |  | 2009-12-15 | in Betrieb | Abfall |  |  | Abfall | Nein | Nein | 30 |  | 6 | E.DIS AG
BNA0856 | Energie- und Medienversorgung Schwarza GmbH | HKW Schwarza | 7407 | Rudolstadt |  | Thüringen |  | 1936-08-01 | in Betrieb | Mehrere Energieträger | Erdgas | Fremdbezug Dampf | Erdgas | Nein | Ja | 26.5 | 20-kV-HSA | Mittelspannung (MS) | EnR Energienetze Rudolstadt GmbH
BNA0857 | Opel Automobile GmbH | GuD-Anlage Rüsselsheim | 65429 | Rüsselheim |  | Hessen | M120 | 1999-09-10 | in Betrieb | Erdgas |  |  | Erdgas | Nein | Ja | 112.1 | KEO-Kundenanlage in Rüsselsheim | 110 | Stadtwerke Mainz Netze GmbH (dienstleistend)
BNA0858 | Denker & Wulf AG |  | 23743 | Rüting |  | Schleswig-Holstein |  | 2000 | in Betrieb | Windenergie (Onshore-Anlage) |  |  | Windenergie (Onshore-Anlage) | Ja |  | 15 |  | MS | Schleswig-Holstein Netz AG
BNA0860 | Mercer Timber Products GmbH |  | 7929 | Saalburg-Ebersdorf | Am bahnhof 123 | Thüringen |  | 2009 | in Betrieb | Biomasse |  |  | Biomasse | Ja | ja | 12.8 | DE00073007929VS501354600000871455 | 20 | TEN Thüringer Energienetze GmbH
BNA0861a | Energie SaarLorLux AG | HKW Römerbrücke | 66121 | Saarbrücken |  | Saarland | GuD-Anlage | 2005-06-01 | in Betrieb | Mehrere Energieträger | Erdgas | HEL (teilweise) | Erdgas | Nein | Ja | 75 | UW Römerbrücke | 110 | Stadtwerke Saarbrücken AG / VSE Verteilnetz GmbH
BNA1464 | ZF Friedrichshafen AG | Gas- u. Dampfturbinenanlage Südraum | 66117 | Saarbrücken | Untertürkheimer Straße 5 | Saarland |  | 2012-04-01 | in Betrieb | Erdgas |  |  | Erdgas | nein | ja | 38.61 | UW Südraum | 35 | Stadtwerke Saarbrücken AG
BNA0861b | Energie SaarLorLux AG | HKW Römerbrücke | 66121 | Saarbrücken |  | Saarland | Kohleanlage | 1989-07-01 | in Betrieb | Steinkohle |  |  | Steinkohle | Nein | Ja | 50 | UW Römerbrücke | 110 | Stadtwerke Saarbrücken AG / VSE Verteilnetz GmbH
BNA1244 | AVA Velsen GmbH | AVA Velsen | 66127 | Saarbrücken-Velsen | Alte Grube Velsen 16 | Saarland |  | 1997-08-07 | in Betrieb | Abfall |  |  | Abfall | Nein | Nein | 16 | DE00096266115N0000000000000000348 | 65 | STEAG GmbH
BNA1859 | Ford-Werke GmbH | Ford Saarlouis | 66740 | Saarlouis |  | Saarland |  | 2016 | in Betrieb | Erdgas |  |  | Erdgas | Nein | Ja | 22
BNA0862 | ERG Power Generation S.p.A. | Sallgast | 3238 | Sallgast |  | Brandenburg | Sallgast | 2003 | in Betrieb | Windenergie (Onshore-Anlage) |  |  | Windenergie (Onshore-Anlage) | Ja | Nein | 26 | UW Schwarzheide Ost | 110 | Mitteldeutsche Netzgesellschaft Strom mbH
BNA1382 |  |  | 06198 | Salzatal | Neutz-Lettewitz 2/14 2/15 2/16 2/17 2/18 2/19 2/20 2/21 2/22 | Sachsen-Anhalt |  | 2012 | in Betrieb | Solare Strahlungsenergie |  |  | Solare Strahlungsenergie | Ja |  | 12.5969 |  |  | Mitteldeutsche Netzgesellschaft Strom mbH
BNA1775 | Voltwerk WP Beesenstedt GmbH & Co. KG | Windpark Beesenstedt (Ost) | 6198 | Salzatal Ortsteil Beesenstedt | Gemarkung Beesenstedt, Flur 1, Flurstück 2/15 | Sachsen-Anhalt |  | 2010 | in Betrieb | Windenergie (Onshore-Anlage) |  |  | Windenergie (Onshore-Anlage) | Ja |  | 13.8
BNA0863 | Salzgitter Flachstahl GmbH | Kraftwerk Salzgitter | 38239 | Salzgitter |  | Niedersachsen | AB | 1939-07-01 | in Betrieb | Sonstige Energieträger | Kuppelprodukte der Stahlerzeugung |  | Sonstige Energieträger (nicht erneuerbar) | Nein | Ja | 94.5 | Werknetz | Werknetz | Werknetz
BNA0864 | Salzgitter Flachstahl GmbH | Kraftwerk Salzgitter | 38239 | Salzgitter |  | Niedersachsen | Block 1 | 2010-06-15 | in Betrieb | Sonstige Energieträger | Kuppelprodukte der Stahlerzeugung |  | Sonstige Energieträger (nicht erneuerbar) | Nein | Ja | 97 | Werknetz | Werknetz | Werknetz
BNA0865b | Salzgitter Flachstahl GmbH | Kraftwerk Salzgitter | 38239 | Salzgitter |  | Niedersachsen | Block 2 | 2010-08-15 | in Betrieb | Sonstige Energieträger | Kuppelprodukte der Stahlerzeugung |  | Sonstige Energieträger (nicht erneuerbar) | Nein | Ja | 97 | Werknetz | Werknetz | Werknetz
BNA0867 | innogy SE | RWE Innogy Brise Windparkbetriebsgesellschaft mbH | 38228 | Salzgitter |  | Niedersachsen | Lesse 2 | 2009 | in Betrieb | Windenergie (Onshore-Anlage) |  |  | Windenergie (Onshore-Anlage) | Ja | Nein | 21 | UW Lebenstedt Nord | 20 | Avacon AG
BNA0868 | innogy SE | RWE Innogy Brise Windparkbetriebsgesellschaft mbH | 38228 | Salzgitter |  | Niedersachsen | Lesse 1 | 2002 | in Betrieb | Windenergie (Onshore-Anlage) |  |  | Windenergie (Onshore-Anlage) | Ja | Nein | 19.8 | UW Lebenstedt Süd | 20 | Avacon AG
BNA0871 | Salzhemmendorf Wind GmbH & Co. KG |  | 31020 | Salzhemmendorf |  | Niedersachsen |  | 2006 | in Betrieb | Windenergie (Onshore-Anlage) |  |  | Windenergie (Onshore-Anlage) | Ja |  | 10 |  | MS | Westfalen Weser Netz GmbH
BNA1705 |  | Windpark Sandbostel | 27446 | Sandbostel | Gemarkung Sandbostel, Flur 5 | Niedersachsen |  | 2015 | in Betrieb | Windenergie (Onshore-Anlage) |  |  | Windenergie (Onshore-Anlage) | Ja |  | 11.75
BNA0873 | Windpark Sande GmbH & Co KG; Gemeinde Sande |  | 26452 | Sande |  | Niedersachsen |  | 1999 | in Betrieb | Windenergie (Onshore-Anlage) |  |  | Windenergie (Onshore-Anlage) | Ja |  | 10.6 |  | MS | EWE NETZ GmbH
BNA1442 | MVV Energie AG | Windpark Holdenstedt-Bornstedt | 6526 | Sangerhausen | Handelsweg 901R | Sachsen-Anhalt |  | 2006-07-20 | in Betrieb | Windenergie (Onshore-Anlage) |  |  | Windenergie (Onshore-Anlage) | Ja | Nein | 12 | Handelsweg 901R, 06526 Sangerhausen | 20 | Mitteldeutsche Netzgesellschaft Strom mbH
BNA1302 | Enercon Windpark GmbH & Co. Passat II KG | Windpark Füchtorf | 48336 | Sassenberg |  | Nordrhein-Westfalen |  | 2002-08-27 | in Betrieb | Windenergie (Onshore-Anlage) |  |  | Windenergie (Onshore-Anlage) | Ja | nein | 16.2 | Gröblingen 900 Z, 48336 Sassenberg | 30 | Westnetz GmbH
BNA0874 | Energiewind Scharrel GmbH & Co. KG |  | 26683 | Saterland |  | Niedersachsen |  | 2005 | in Betrieb | Windenergie (Onshore-Anlage) |  |  | Windenergie (Onshore-Anlage) | Ja |  | 14 |  | HS/MS | EWE NETZ GmbH
BNA1741 |  | Windpark Hohen Luckow Erweiterung | 18239 | Satow OT Hohen Luckow | Gemarkung Hohen Luckow, Flur 2, Flurstück 1 | Mecklenburg-Vorpommern |  | 2015 | in Betrieb | Windenergie (Onshore-Anlage) |  |  | Windenergie (Onshore-Anlage) | Ja |  | 22.39
BNA1576 |  | Bürgerwindpark Schafflund GmbH & Co.KG | 24980 | Schafflund | Flur: 2 Flurstück: 33/3 | Schleswig-Holstein |  | 2014 | in Betrieb | Windenergie (Onshore-Anlage) |  |  | Windenergie (Onshore-Anlage) | Ja | Nein | 16 |  | MS | Schleswig-Holstein Netz AG
BNA1649 |  | WP Lindenberg | 34270 | Schauenburg |  | Hessen |  | 2014 | in Betrieb | Windenergie (Onshore-Anlage) |  |  | Windenergie (Onshore-Anlage) | Ja | Nein | 12 |  | MS | EnergieNetz Mitte GmbH
BNA1483 | EEV Erneuerbare Energien Verwaltungs GmbH Dresden | UW Burg | 39291 | Schermen |  | Sachsen-Anhalt |  | 2007-03-06 | in Betrieb | Windenergie (Onshore-Anlage) |  |  | Windenergie (Onshore-Anlage) | Ja | Nein | 16 | UW Burg | 110 | Avacon AG
BNA1245 | Uniper Kraftwerke GmbH | Schwabstadl | 86937 | Scheuring | Zollhaus | Bayern | Schwabstadl | 1981-01-01 | in Betrieb | Laufwasser |  |  | Laufwasser | Nein | Nein | 12 | Schaltanlage vor Ort | 110 | Bayernwerk AG
BNA1246 | Uniper Kraftwerke GmbH | Scheuring | 86937 | Scheuring | Lechau | Bayern | Scheuring | 1980-01-01 | in Betrieb | Laufwasser |  |  | Laufwasser | Nein | Nein | 12.2 | Schaltanlage vor Ort | 110 | Bayernwerk AG
BNA0876 | Kabeltrassen- und Infrastruktur GmbH & Co. Sellstedt/Nückel |  | 27619 | Schiffdorf |  | Niedersachsen |  | 2005 | in Betrieb | Windenergie (Onshore-Anlage) |  |  | Windenergie (Onshore-Anlage) | Ja |  | 14 |  | HS/MS | EWE NETZ GmbH
BNA1594 |  | Windpark Badow | 19209 | Schildetal Badow |  | Mecklenburg-Vorpommern |  | 2015 | in Betrieb | Windenergie (Onshore-Anlage) |  |  | Windenergie (Onshore-Anlage) | Ja | Nein | 32.2 |  | HS | WEMAG Netz GmbH
BNA0877a |  |  | 39579 | Schinne |  | Sachsen-Anhalt |  | 2007 | in Betrieb | Windenergie (Onshore-Anlage) |  |  | Windenergie (Onshore-Anlage) | Ja |  | 4 |  | HS | HSN Magdeburg GmbH
BNA0877b | Windpark GmbH & Co. Schinne I KG | WP Schinne I | 39579 | Schinne |  | Sachsen-Anhalt |  | 2007-12-30 | in Betrieb | Windenergie (Onshore-Anlage) |  |  | Windenergie (Onshore-Anlage) | Ja | nein | 10 |  | 110 | HSN Magdeburg GmbH
BNA0877c | Windpark GmbH & Co. Schinne IV KG | WP Schinne IV | 39579 | Schinne |  | Sachsen-Anhalt |  | 2007-12-19 | in Betrieb | Windenergie (Onshore-Anlage) |  |  | Windenergie (Onshore-Anlage) | Ja | nein | 10 |  | 110 | HSN Magdeburg GmbH
BNA0877d | Windpark GmbH & Co. Schinne III KG | WP Schinne III | 39579 | Schinne |  | Sachsen-Anhalt |  | 2008-01-17 | in Betrieb | Windenergie (Onshore-Anlage) |  |  | Windenergie (Onshore-Anlage) | Ja | nein | 10 |  | 110 | HSN Magdeburg GmbH
BNA0877e | Windpark GmbH & Co. Schinne V KG | WP Schinne V | 39579 | Schinne |  | Sachsen-Anhalt |  | 2009-03-05 | in Betrieb | Windenergie (Onshore-Anlage) |  |  | Windenergie (Onshore-Anlage) | Ja | nein | 10 |  | 110 | HSN Magdeburg GmbH
BNA0877f | Windpark GmbH & Co. Schinne II KG | WP Schinne II | 39579 | Schinne |  | Sachsen-Anhalt |  | 2008-03-07 | in Betrieb | Windenergie (Onshore-Anlage) |  |  | Windenergie (Onshore-Anlage) | Ja | nein | 10 |  | 110 | HSN Magdeburg GmbH
BNA1618 | KGE Windpark Schipkau-Nord GmbH & Co. KG | Windpark Klettwitz | 01998 | Schipkau |  | Brandenburg |  | 2015 | in Betrieb | Windenergie (Onshore-Anlage) |  |  | Windenergie (Onshore-Anlage) | Ja | Nein | 89.1 |  | HS/MS | Mitteldeutsche Netzgesellschaft Strom mbH
BNA0878 | Uniper Kraftwerke GmbH | Schkopau | 6258 | Schkopau |  | Sachsen-Anhalt | A | 1996-01-01 | in Betrieb | Braunkohle |  |  | Braunkohle | Nein | Ja | 450 | Bad Lauchstedt | 380 | 50Hertz Transmission GmbH/DB Energie GmbH
BNA0879 | Uniper Kraftwerke GmbH | Schkopau | 6258 | Schkopau |  | Sachsen-Anhalt | B | 1996-01-01 | in Betrieb | Braunkohle |  |  | Braunkohle | Nein | Ja | 450 | Bad Lauchstedt | 380 | 50Hertz Transmission GmbH/DB Energie GmbH
BNA1493 | ENGIE Windpark Schkortleben GmbH & Co. KG | Windpark Schkortleben | 6688 | Schkortleben |  | Sachsen-Anhalt |  | 2006-12-28 | in Betrieb | Windenergie (Onshore-Anlage) |  |  | Windenergie (Onshore-Anlage) | Ja | Nein | 28 |  | 110 | Mitteldeutsche Netzgesellschaft Strom mbH
BNA0887b | Windpark GmbH & Co. Schlalach KG | WP Schlalach | 14822 | Schlalach |  | Brandenburg |  | 2010-09-08 | in Betrieb | Windenergie (Onshore-Anlage) |  |  | Windenergie (Onshore-Anlage) | Ja | nein | 51.3 |  | 380 | 50Hertz Transmission GmbH
BNA0880 | innogy SE | Detzem | 54340 | Schleich |  | Rheinland-Pfalz |  | 1962-12-12 | in Betrieb | Laufwasser |  |  | Laufwasser | Nein | Nein | 24 |  | 110 | Westnetz GmbH
BNA0881 | Betreibergemeinschaft Windpark Schleiden ABO Wind Betriebs GmbH |  | 53937 | Schleiden |  | Nordrhein-Westfalen |  | 2000 | in Betrieb | Windenergie (Onshore-Anlage) |  |  | Windenergie (Onshore-Anlage) | Ja |  | 25.517 |  | MS | Westnetz GmbH
BNA1577 |  | Bürgerwindpark Schleiden | 53937 | Schleiden |  | Nordrhein-Westfalen |  | 2014 | in Betrieb | Windenergie (Onshore-Anlage) |  |  | Windenergie (Onshore-Anlage) | Ja | Nein | 18.3 |  | MS | Westnetz GmbH
BNA1747 |  | GLS Windpark Schleiden | 53937 | Schleiden Schöneseiffen | Flur 5 Flurstück 67 | Nordrhein-Westfalen |  | 2015 | in Betrieb | Windenergie (Onshore-Anlage) |  |  | Windenergie (Onshore-Anlage) | Ja |  | 39.65
BNA0882 | Vattenfall Wasserkraft GmbH | Bleiloch | 7907 | Schleiz | Gräfenwarth | Thüringen | PSS A | 1932-12-01 | in Betrieb | Pumpspeicher |  |  | Pumpspeicher | Nein | Nein | 79.8 | Remptendorf | 110 | TEN Thüringer Energienetze GmbH
BNA0883 | Vattenfall Wasserkraft GmbH | Bleiloch | 7907 | Schleiz | Gräfenwarth | Thüringen | PSS B | 1932-12-01 | in Betrieb | Pumpspeicher |  |  | Pumpspeicher | Nein | Nein |  | Remptendorf | 110 | TEN Thüringer Energienetze GmbH
BNA1386 |  |  | 07907 | Schleiz |  | Thüringen |  | 2012 | in Betrieb | Solare Strahlungsenergie |  |  | Solare Strahlungsenergie | Ja |  | 11.0678 |  |  | TEN Thüringer Energienetze GmbH
BNA1598 |  | Windpark Berngerode | 36110 | Schlitz, OT Rimbach |  | Hessen |  | 2014 | in Betrieb | Windenergie (Onshore-Anlage) |  |  | Windenergie (Onshore-Anlage) | Ja | Nein | 30.36 |  | HS | Avacon AG
BNA0884 | Erzeugergemeinschaft Schloßvippach GbR |  | 99195 | Schloßvippach |  | Thüringen |  | 2006 | in Betrieb | Windenergie (Onshore-Anlage) |  |  | Windenergie (Onshore-Anlage) | Ja |  | 12 |  | HS | TEN Thüringer Energienetze GmbH
BNA0885 | HSE Windpark Schlüchtern GmbH & Co. KG | Windpark Schlüchtern | 36381 | Schlüchtern |  | Hessen | Windpark Schlüchtern | 2010 | in Betrieb | Windenergie (Onshore-Anlage) |  |  | Windenergie (Onshore-Anlage) | Ja | Nein | 27.68 | Habertshof 5 | 20 | OsthessenNetz GmbH
BNA1247 | Uniper Kraftwerke GmbH | Unterbergen | 86511 | Schmiechen-Unterbergen | Lechfeldstraße | Bayern | Unterbergen | 1983-01-01 | in Betrieb | Laufwasser |  |  | Laufwasser | Nein | Nein | 12.3 | Schaltanlage vor Ort | 110 | Bayernwerk AG
BNA1696 | Dortmunder Energie- und Wasserversorgung GmbH | Windpark Horst | 29640 | Schneverdingen/Horst | Gemarkung Wesseloh; Flur 1; Flurstück 127/50 | Niedersachsen |  | 2016-03-30 | in Betrieb | Windenergie (Onshore-Anlage) |  |  | Windenergie (Onshore-Anlage) | Ja |  | 12
BNA1716 |  | Windpark Galgenberg | 61137 | Schöneck-Kilianstädten | Gemarkung Kilianstädten, Flur 29, Flurstück 18 | Hessen |  | 2010 | in Betrieb | Windenergie (Onshore-Anlage) |  |  | Windenergie (Onshore-Anlage) | Ja |  | 30.4
BNA1757 |  | Windpark Galgenberg | 61137 | Schöneck-Kilianstädten | Gemarkung Kilianstädten, Flur 29, Flurstück 18 | Hessen |  | 2010 | in Betrieb | Windenergie (Onshore-Anlage) |  |  | Windenergie (Onshore-Anlage) | Ja |  | 30.4
BNA0887a |  | Windpark Schönewalde | 4916 | Schönewalde |  | Brandenburg |  | 2005 | in Betrieb | Windenergie (Onshore-Anlage) |  |  | Windenergie (Onshore-Anlage) | Ja |  | 27.2 |  | 380 | 50Hertz Transmission GmbH
BNA1248a | UPM GmbH | UPM Schongau | 86956 | Schongau | Friedrich-Haindl-Strasse 10 | Bayern | Dampfkraftwerk | 1954-01-23 | Gesetzlich an Stilllegung gehindert | Erdgas |  |  | Erdgas | Nein | Ja | 64 | UW UPM/Haindl | 110 | LEW Verteilnetz GmbH
BNA1248b | UPM GmbH | HKW3 UPM Schongau | 86956 | Schongau | Friedrich-Haindl-Strasse 10 | Bayern | HKW 3 | 2014-12-20 | in Betrieb | Erdgas |  |  | Erdgas | Nein | ja | 76 |  | Hochspannung (HS) | LEW Verteilnetz GmbH
BNA1250 | UPM GmbH | UPM Schongau | 86956 | Schongau | Friedrich-Haindl-Strasse 10 | Bayern | Wasserkraft | 1959-07-01 | in Betrieb | Laufwasser |  |  | Laufwasser | Ja | Nein | 10.5 | UW UPM/Haindl | 110 | LEW Verteilnetz GmbH
BNA1251 | Uniper Kraftwerke GmbH | Dornau | 86956 | Schongau | Lechuferstraße 21 | Bayern | Dornau | 1960-01-01 | in Betrieb | Laufwasser |  |  | Laufwasser | Nein | Nein | 16.6 | Schaltanlage vor Ort | 110 | Bayernwerk AG
BNA1249 | UPM GmbH | UPM Schongau | 86956 | Schongau | Friedrich-Haindl-Strasse 10 | Bayern | Heizkraftwerk 2 | 1989-01-21 | in Betrieb | Mehrere Energieträger | Reststoffe aus Altpapieraufbereitung |  | Sonstige Energieträger (nicht erneuerbar) | Nein | Ja | 6 | UW UPM/Haindl | 110 | LEW Verteilnetz GmbH
BNA0888 | Difko Schönhagen |  | 16866 | Schönhagen |  | Brandenburg |  | 2004 | in Betrieb | Windenergie (Onshore-Anlage) |  |  | Windenergie (Onshore-Anlage) | Ja |  | 20 |  | HöS/HS | 50Hertz Transmission GmbH
BNA0889 | Windpark Badeleben ApS & Co. OHG |  | 38364 | Schöningen |  | Niedersachsen |  | 2005 | in Betrieb | Windenergie (Onshore-Anlage) |  |  | Windenergie (Onshore-Anlage) | Ja |  | 10 |  | MS | Avacon AG
BNA1252 | ÜZ Windpark Schonungen GmbH & Co. KG | ÜZ-Wind-Schonungen | 97451 | Schonungen | Außenbereich | Bayern |  | 2011 | in Betrieb | Windenergie (Onshore-Anlage) |  |  | Windenergie (Onshore-Anlage) | Ja | Nein | 11.5 | ÜZ-UW Heidenfeld | 20 | Unterfränkische Überlandzentrale eG
BNA0890 |  |  | 38170 | Schöppenstedt |  | Niedersachsen |  | 2001 | in Betrieb | Windenergie (Onshore-Anlage) |  |  | Windenergie (Onshore-Anlage) | Ja |  | 11 |  | MS | Avacon AG
BNA1536 | innogy SE |  | 48624 | Schöppingen | Haverbeck | Nordrhein-Westfalen |  | 2012 | in Betrieb | Windenergie (Onshore-Anlage) |  |  | Windenergie (Onshore-Anlage) | Ja | Nein | 10 | DE00014548624S0000000000000030048 | 30 | Westnetz GmbH
BNA1253 | e.disnatur Erneuerbare Energien GmbH | WP Schortewitz | 6369 | Schortewitz |  | Sachsen-Anhalt |  | 2004 | in Betrieb | Windenergie (Onshore-Anlage) |  |  | Windenergie (Onshore-Anlage) | Ja |  | 15 |  | 20 | Mitteldeutsche Netzgesellschaft Strom mbH
BNA0891 | NSG Netzanschluß Schuby GmbH |  | 24855 | Schuby |  | Schleswig-Holstein |  | 2001 | in Betrieb | Windenergie (Onshore-Anlage) |  |  | Windenergie (Onshore-Anlage) | Ja |  | 18 |  | MS | Schleswig-Holstein Netz AG
BNA1808 |  | Windpark Schülp bei Nortorf | 24589 | Schülp bei Nortorf | Gemarkung Schülp, Flur 10, Flurstück 23 | Schleswig-Holstein |  | 2015 | in Betrieb | Windenergie (Onshore-Anlage) |  |  | Windenergie (Onshore-Anlage) | Ja |  | 10
BNA1254 | Zweckverband Müllverwertung Schwandorf | Müllkraftwerk Schwandorf | 92421 | Schwandorf | Alustraße 7 | Bayern |  | 1982-08-31 | in Betrieb | Abfall |  | Heizöl | Abfall | Nein | Ja | 54 | UW Schwandorf | 110 | Bayernwerk AG
BNA0892 | Winkra Krokhorst Windparkbetriebsgesellschaft mbH |  | 28790 | Schwanewede |  | Niedersachsen |  | 2002 | in Betrieb | Windenergie (Onshore-Anlage) |  |  | Windenergie (Onshore-Anlage) | Ja |  | 10.8 |  | HS/MS | EWE NETZ GmbH
BNA1697 |  | Windpark Klingenberg | 28790 | Schwanewede |  | Niedersachsen |  | 2015 | in Betrieb | Windenergie (Onshore-Anlage) |  |  | Windenergie (Onshore-Anlage) | Ja |  | 18.3
BNA1706 |  | Windpark Schwarme | 27327 | Schwarme | 42378 | Niedersachsen |  | 2010 | in Betrieb | Windenergie (Onshore-Anlage) |  |  | Windenergie (Onshore-Anlage) | Ja |  | 10
BNA0893 | BASF Schwarzheide GmbH | GuD Schwarzheide | 1987 | Schwarzheide | Schipkauer Str.1 | Brandenburg |  | 1994-10-01 | in Betrieb | Mehrere Energieträger | Erdgas | Heizöl | Erdgas | Nein | Ja | 122 |  | 110 | Mitteldeutsche Netzgesellschaft Strom mbH
BNA1255 | Kraftwerk Schwedt GmbH & Co. KG | Kraftwerk Schwedt GmbH & Co.KG | 16303 | Schwedt |  | Brandenburg |  | 2011-04-01 | in Betrieb | Mehrere Energieträger | EBS | Biogas, Erdgas, Heizöl | Abfall | Nein | Ja | 28.9 |  | Hochspannung (HS) | E.DIS AG
BNA1256 | LEIPA Georg Leinfelder GmbH | Kraftwerk Leipa Georg Leinfelder GmbH Werk Schwedt Nord | 16306 | Schwedt | Kuhheide 1 | Brandenburg | Dampfturbine | 1993-09-20 | Vorläufig Stillgelegt (ohne StA) | Mehrere Energieträger | Faserreststoffe und Spuckstoffe aus der Altpapieraufbereitung, Altholz und Frischholzhackschnitzel | HEL, Erdgas, Biogas | Biomasse | Nein | Ja | 13.3 | UW Haindl | 110 | E.DIS AG
BNA1257 | Breeze Four Energy GmbH & Co. KG | Heinersdorf | 16303 | Schwedt / OT Heinersdorf |  | Brandenburg | Heinersdorf | 2001 | in Betrieb | Windenergie (Onshore-Anlage) |  |  | Windenergie (Onshore-Anlage) | Ja | Nein | 13.5 | UW Schwedt | 110 | E.DIS AG
BNA0895 | GKS Gemeinschaftskraftwerk Schweinfurt GmbH | GKS | 97424 | Schweinfurt | Hafenstraße 30 | Bayern | entfällt | 1990-06-01 | in Betrieb | Mehrere Energieträger | Abfall | Steinkohle, Abfall | Abfall | nein | Ja | 24.4 | Stadtwerke SW | 20 | Stadtwerke Schweinfurt GmbH
BNA0896 | Energieversorgung Schwerin GmbH & Co. Erzeugung KG | HKW Schwerin Süd | 19061 | Schwerin |  | Mecklenburg-Vorpommern |  | 1994-12-01 | in Betrieb | Mehrere Energieträger | Erdgas | HEL | Erdgas | Nein | Ja | 44.9 | UW Wüstmark | 110 | Netzgesellschaft Schwerin mbH
BNA0897 | Energieversorgung Schwerin GmbH & Co. Erzeugung KG | HKW Schwerin Lankow | 19057 | Schwerin |  | Mecklenburg-Vorpommern |  | 1994-12-01 | in Betrieb | Mehrere Energieträger | Erdgas | HEL | Erdgas | Nein | Ja | 23 | Schalthaus Lankow | 20 | Netzgesellschaft Schwerin mbH
BNA1827 | Batteriespeicher Schwerin GmbH & Co. KG | BSKW-SN | 19053 | Schwerin | Obotritenring 40 | Mecklenburg-Vorpommern | 1 | 2014-09-16 | in Betrieb | Sonstige Speichertechnologien |  |  | Sonstige Energieträger (nicht erneuerbar) | Nein | Nein | 12.5 | UW Schwerin-Lankow | USp. Hoch- / Mittelspannung (HS/MS) | WEMAG Netz GmbH
BNA1806 |  | Bürgerwindpark Schwesing | 25813 | Schwesing | Peerkoppelweg/Osternweg Gem.Schwesing; Flur 8 | Schleswig-Holstein |  | 2015 | in Betrieb | Windenergie (Onshore-Anlage) |  |  | Windenergie (Onshore-Anlage) | Ja |  | 10.2
BNA1617 |  | Windpark Klein Leine | 15913 | Schwielochsee OT Siegadel |  | Brandenburg |  | 2014 | in Betrieb | Windenergie (Onshore-Anlage) |  |  | Windenergie (Onshore-Anlage) | Ja | Nein | 62.7 |  | HS | Mitteldeutsche Netzgesellschaft Strom mbH
BNA1258 | EnBW Onshore Portfolio GmbH | Windpark Schwienau II | 29593 | Schwienau |  | Niedersachsen | Schwienau II | 2009-02-02 | in Betrieb | Windenergie (Onshore-Anlage) |  |  | Windenergie (Onshore-Anlage) | Ja | Nein | 10 | UW Stadorf | 20 | Avacon AG
BNA1486 | ROMONTA GmbH | Grubenheizkraftwerk | 6317 | Seegebiet Mansfelder Land | Chausseestraße 1 | Sachsen-Anhalt |  | 1979-07-01 | in Betrieb | Braunkohle |  |  | Braunkohle | Nein | Ja | 45 | Braunkohle Amsdorf | 110 | Mitteldeutsche Netzgesellschaft Strom mbH
BNA1367 |  |  | 06317 | Seegebiet Mansfelder Land | Chausseestraße | Sachsen-Anhalt |  | 2012 | in Betrieb | Solare Strahlungsenergie |  |  | Solare Strahlungsenergie | Ja |  | 28.3441 |  |  | Mitteldeutsche Netzgesellschaft Strom mbH
BNA1259 | GERO Solarpark GmbH | Solarpark Amsdorf | 6317 | Seegebiet Mansfelder Land OT Amsdorf | Chausseestraße 1 | Sachsen-Anhalt |  | 2012-04-20 | in Betrieb | Solare Strahlungsenergie |  |  | Solare Strahlungsenergie | Ja | Nein | 28.344 | Umspannwerk Amsdorf Solar | 110 | Mitteldeutsche Netzgesellschaft Strom mbH
BNA1479 | PROKON Regenerative Energien eG | WP Podelzig | 15306 | Seelow |  | Brandenburg |  | 2002 | in Betrieb | Windenergie (Onshore-Anlage) |  |  | Windenergie (Onshore-Anlage) | Ja | Nein | 18.2 | UW Seelow | MS | E.DIS AG
BNA1535 | Windpark Schönwalde GmbH & Co. KG |  | 24814 | Sehestedt |  | Schleswig-Holstein |  | 2007-12-07 | in Betrieb | Windenergie (Onshore-Anlage) |  |  | Windenergie (Onshore-Anlage) | Ja | Nein | 22 | DE0010811590700000000000000078489 | 20 | Mitteldeutsche Netzgesellschaft Strom mbH
BNA1651 | Windpark Eckolstädt GmbH & Co. KG | WP Sehestedt | 24814 | Sehestedt | Gemarkung Sehestedt, Flur 3, Flurstück 64/10 | Schleswig-Holstein |  | 2014 | in Betrieb | Windenergie (Onshore-Anlage) |  |  | Windenergie (Onshore-Anlage) | Ja | Nein | 26 |  | HS | Schleswig-Holstein Netz AG
BNA0898 |  |  | 31319 | Sehnde |  | Niedersachsen |  | 2009 | in Betrieb | Windenergie (Onshore-Anlage) |  |  | Windenergie (Onshore-Anlage) | Ja |  | 12 |  | MS | Avacon AG
BNA0899 | NEIF (Sehnde Lehrte Windpark) GmbH & Co. KG |  | 31319 | Sehnde |  | Niedersachsen |  | 2005 | in Betrieb | Windenergie (Onshore-Anlage) |  |  | Windenergie (Onshore-Anlage) | Ja |  | 10 |  | MS | Avacon AG
BNA0900 | HelveticWind Deutschland GmbH | Windpark Sendenhorst | 48324 | Sendenhorst |  | Nordrhein-Westfalen |  | 2006-08-10 | in Betrieb | Windenergie (Onshore-Anlage) |  |  | Windenergie (Onshore-Anlage) | Ja | Nein | 14.5 | DE0001814832400000000000000695362 |  | Westnetz GmbH
BNA0901 | Windpark Sendenhorst GmbH & Co. KG | WP Sendenhorst | 48324 | Sendenhorst |  | Nordrhein-Westfalen |  | 2007-12-21 | in Betrieb | Windenergie (Onshore-Anlage) |  |  | Windenergie (Onshore-Anlage) | Ja | nein | 14.3 |  | 30 | Westnetz GmbH
BNA0902a | PAM Infra 456 GmbH & Co. KG |  | 01968 | Senftenberg |  | Brandenburg |  | 2010 | in Betrieb | Solare Strahlungsenergie |  |  | Solare Strahlungsenergie | Ja |  | 13.23 |  | MS | Mitteldeutsche Netzgesellschaft Strom mbH
BNA0902b | saferay holding GmbH | PVA Senftenberg | 1968 | Senftenberg | Flur 4, Flurst. 24 | Brandenburg | SEBE VI | 2011 | in Betrieb | Solare Strahlungsenergie |  |  | Solare Strahlungsenergie | Ja | Nein | 17.9 | UW Senftenberg/West | 110 | Mitteldeutsche Netzgesellschaft Strom mbH
BNA0902c | saferay holding GmbH | PVA Senftenberg | 1968 | Senftenberg | Flur 4, Flurst. 24 | Brandenburg | SEBE V | 2011 | in Betrieb | Solare Strahlungsenergie |  |  | Solare Strahlungsenergie | Ja | Nein | 17.36 | UW Senftenberg/West | 110 | Mitteldeutsche Netzgesellschaft Strom mbH
BNA0902d | saferay holding GmbH | PVA Senftenberg | 1968 | Senftenberg | Flur 4, Flurst. 24 | Brandenburg | SEBE VII | 2011 | in Betrieb | Solare Strahlungsenergie |  |  | Solare Strahlungsenergie | Ja | Nein | 23 | UW Senftenberg/West | 110 | Mitteldeutsche Netzgesellschaft Strom mbH
BNA1345 |  |  | 01968 | Senftenberg | Flur 24 Flurstück 14 | Brandenburg |  | 2011 | in Betrieb | Solare Strahlungsenergie |  |  | Solare Strahlungsenergie | Ja |  | 23.597 |  |  | Stadtwerke Senftenberg GmbH
BNA1346 |  |  | 01968 | Senftenberg | Flur 24 Flurstück 14 | Brandenburg |  | 2011 | in Betrieb | Solare Strahlungsenergie |  |  | Solare Strahlungsenergie | Ja |  | 15.734 |  |  | Stadtwerke Senftenberg GmbH
BNA1347 |  |  | 01968 | Senftenberg | Flur 24 Flurstück 14 | Brandenburg |  | 2011 | in Betrieb | Solare Strahlungsenergie |  |  | Solare Strahlungsenergie | Ja |  | 15.689 |  |  | Stadtwerke Senftenberg GmbH
BNA0903 | Lockstedt-Siestedt II Netzanschluss GbR |  | 39356 | Siestedt |  | Sachsen-Anhalt |  | 2007 | in Betrieb | Windenergie (Onshore-Anlage) |  |  | Windenergie (Onshore-Anlage) | Ja |  | 22 |  | MS | Avacon AG
BNA1613 | Windpark Jalm Pool GmbH & Co. KG | Windpark Jalm | 24885 | Sieverstedt | Flurstück 4/1, Flur 1, Gemarkung Sieverstedt | Schleswig-Holstein |  | 2014-12-05 | in Betrieb | Windenergie (Onshore-Anlage) |  |  | Windenergie (Onshore-Anlage) | Ja | Nein | 19.8 |  | MS | Schleswig-Holstein Netz AG
BNA0904 |  |  | 24969 | Sillerup |  | Schleswig-Holstein |  | 1995 | in Betrieb | Windenergie (Onshore-Anlage) |  |  | Windenergie (Onshore-Anlage) | Ja |  | 14.57 |  | MS | Schleswig-Holstein Netz AG
BNA0905 | Windpark Silmersdorf GmbH & Co KG |  | 16949 | Silmersdorf |  | Brandenburg |  | 2005 | in Betrieb | Windenergie (Onshore-Anlage) |  |  | Windenergie (Onshore-Anlage) | Ja |  | 22.5 |  | HöS/HS | 50Hertz Transmission GmbH
BNA0906 | TIWAG-Tiroler Wasserkraft AG | KW Silz | A-6424 | Silz |  | Österreich | Silz | 1981-04-06 | in Betrieb | Speicherwasser (ohne Pumpspeicher) |  |  | Speicherwasser (ohne Pumpspeicher) | Nein | Nein | 500 | UW Silz | 220 | TIWAG-Netz AG/APG/TenneT
BNA0907 | Enercon Windpark GmbH & Co. Strauch-Michelshof KG | WP Strauch-Michelshof | 52152 | Simmerath |  | Nordrhein-Westfalen |  | 2004-07-15 | in Betrieb | Windenergie (Onshore-Anlage) |  |  | Windenergie (Onshore-Anlage) | Ja | nein | 14 | Gerstenhof 0 | 20 | Westnetz GmbH
BNA1301 | Enercon Windpark GmbH & Co. Passat III KG | Windpark Lammersdorf | 52152 | Simmerath |  | Nordrhein-Westfalen |  | 2002-12-05 | in Betrieb | Windenergie (Onshore-Anlage) |  |  | Windenergie (Onshore-Anlage) | Ja | nein | 10.8 | UW Lammersdorf | 20 | Westnetz GmbH
BNA1828 | STAWAG Energie GmbH | Windpark Simmerath | 52152 | Simmerath |  | Nordrhein-Westfalen |  | 2016 | in Betrieb | Windenergie (Onshore-Anlage) |  |  | Windenergie (Onshore-Anlage) | Ja |  | 23.1 | Umspannanlage Lamersdorf | 20 | Westnetz
BNA0908 | Breeze Two Energy GmbH & Co. KG |  | 72226 | Simmersfeld |  | Baden-Württemberg |  | 2006 | in Betrieb | Windenergie (Onshore-Anlage) |  |  | Windenergie (Onshore-Anlage) | Ja |  | 28 |  | MS | Netze BW GmbH
BNA1260 | Daimler AG | Heizkraftwerk Sindelfingen | 71059 | Sindelfingen |  | Baden-Württemberg | Sammelschienen-HKW | 2013-11-21 | in Betrieb | Erdgas | Erdgas | Heizöl EL | Erdgas | Nein | Ja | 95 | DE00721471063000ZE000000861318VS0 | 110 | Netze BW GmbH
BNA1714 |  | Windpark Buchonia | 36391 | Sinntal | Gemarkung Sterbfritz, Flur 1, Flurstück 1 | Hessen |  | 2015 | in Betrieb | Windenergie (Onshore-Anlage) |  |  | Windenergie (Onshore-Anlage) | Ja |  | 19.02
BNA0909 | WSW Energie GmbH |  | 49751 | Sögel |  | Niedersachsen |  | 2008 | in Betrieb | Windenergie (Onshore-Anlage) |  |  | Windenergie (Onshore-Anlage) | Ja |  | 22.9 |  | HS/MS | EWE NETZ GmbH
BNA0910 | ProVento Pool Verwaltungs-GmbH & Co. KG |  | 55487 | Sohren |  | Rheinland-Pfalz |  | 2001 | in Betrieb | Windenergie (Onshore-Anlage) |  |  | Windenergie (Onshore-Anlage) | Ja |  | 11.5 |  | HS/MS | Westnetz GmbH
BNA1554 | Windpark Söhrewald / Niestetal GmbH & Co. KG | Windpark Söhrewald | 34320 | Söhrewald | Gemarkung Wellerode | Hessen |  | 2013-12-04 | in Betrieb | Windenergie (Onshore-Anlage) |  |  | Windenergie (Onshore-Anlage) | Ja | Nein | 15.375 | Umspannwerk Kraftwerk Kassel, Dennhäuser Str. 122, 34134 Kassel | 30 | Städtische Werke Netz plus Service GmbH
BNA1652 | CHORUS Wind Sontra GmbH & Co. KG | WP Sontra | 36205 | Sontra |  | Hessen |  | 2014-12-05 | in Betrieb | Windenergie (Onshore-Anlage) |  |  | Windenergie (Onshore-Anlage) | Ja | Nein | 12 |  | MS | EnergieNetz Mitte GmbH
BNA0911 |  |  | 4769 | Sornzig-Ablass, OT Ablass |  | Sachsen |  | 1999 | in Betrieb | Windenergie (Onshore-Anlage) |  |  | Windenergie (Onshore-Anlage) | Ja |  | 18 |  | HS | Mitteldeutsche Netzgesellschaft Strom mbH
BNA1665 |  | Windpark Barg-Schwensby GmbH & Co. KG | 24966 | Sörup | Flur 38, Flurstück 14 | Schleswig-Holstein |  | 2015 | in Betrieb | Windenergie (Onshore-Anlage) |  |  | Windenergie (Onshore-Anlage) | ja |  | 10.25 |  | MS | Schleswig-Holstein Netz AG
BNA0912 | VERBUND-Innkraftwerke GmbH | Teufelsbruck | 83564 | Soyen | Ponschabaustr. 25 | Bayern |  | 1938-07-01 | in Betrieb | Laufwasser |  |  | Laufwasser | Nein | Nein | 25 | UW Teufelsbruck | 110 | Bayernwerk AG
BNA1510 | Spreestromerzeugungs GmbH | Hamburger Rieger | 3130 | Spremberg | An der Heide B5 | Brandenburg |  | 2013-01-01 | in Betrieb | Abfall |  |  | Abfall | Nein | Ja | 18.7 |  | 110 | Mitteldeutsche Netzgesellschaft Strom mbH
BNA0914 | Lausitz Energie Kraftwerke AG | Schwarze Pumpe | 3130 | Spremberg | An der alten Ziegelei 1 | Brandenburg | A | 1997-12-15 | in Betrieb | Braunkohle |  |  | Braunkohle | Nein | Ja | 750 | Graustein | 380 | 50Hertz Transmission GmbH
BNA0915 | Lausitz Energie Kraftwerke AG | Schwarze Pumpe | 3130 | Spremberg | An der alten Ziegelei 1 | Brandenburg | B | 1998-05-25 | in Betrieb | Braunkohle |  |  | Braunkohle | Nein | Ja | 750 | Graustein | 380 | 50Hertz Transmission GmbH
BNA0916 | Windpark Springe Bennigsen GmbH & Co.KG |  | 31832 | Springe |  | Niedersachsen |  | 2009 | in Betrieb | Windenergie (Onshore-Anlage) |  |  | Windenergie (Onshore-Anlage) | Ja |  | 10 |  | MS | Avacon AG
BNA1863 | Fresenius Medical Care Deutschland GmbH | Gasturbinen-HKW St. Wendel | 66606 | St. Wendel | Frankfurter Straße 6-8 | Saarland |  | 2014-01-21 | in Betrieb | Erdgas |  |  | Erdgas | Nein | Ja | 19.5 | DE00093966606EEA00000000000000001 und DE00093966606EEA00000000000000002 und DE00093966606EEA00000000000000004 | USp. Mittel- / Niederspannung (MS/NS) | SSW Netz GmbH
BNA0918b | Dow Deutschland Anlagengesellschaft mbH | Dow Stade | 21683 | Stade | Bützflethersand | Niedersachsen | Cogen Dow Stade | 2015-01-01 | in Betrieb | Erdgas | Erdgas | Wasserstoff | Erdgas | Nein | Ja | 157 | UW Bomlitz-Westerharl | USp. Hoch- / Mittelspannung (HS/MS) | Avacon AG
BNA1437 | Aluminium Oxid Stade GmbH | KWK AOS GmbH | 21683 | Stade- Bützfleth | Johann- Rathje- Köser- Straße | Niedersachsen | GT 1/2 | 2012-05-01 | in Betrieb | Erdgas |  |  | Erdgas | Nein | Ja | 30.72 | SA Abbenfleth | 110 | Avacon AG
BNA0920 | Abrechnungsgemeinschaft Windpark Rodenkircherwurp GbR |  | 26935 | Stadland |  | Niedersachsen |  | 2000 | in Betrieb | Windenergie (Onshore-Anlage) |  |  | Windenergie (Onshore-Anlage) | Ja |  | 11.3 |  | MS | EWE NETZ GmbH
BNA1572 |  | Bürger-Windpark Holzacker-Knorburg | 25917 | Stadum | Flurstück 31, Flur 22, Gemarkung Stadum | Schleswig-Holstein |  | 2014 | in Betrieb | Windenergie (Onshore-Anlage) |  |  | Windenergie (Onshore-Anlage) | Ja | Nein | 12 |  | HS/MS | Schleswig-Holstein Netz AG
BNA0921 | VERBUND-Innkraftwerke GmbH | Stammham | 84533 | Stammham | Innstufenstr. 15 | Bayern |  | 1955-07-01 | in Betrieb | Laufwasser |  |  | Laufwasser | Nein | Nein | 23.2 | UW Stammham | 110 | Bayernwerk AG
BNA1261 | EEW Energy from Waste Stapelfeld GmbH |  | 22145 | Stapelfeld |  | Schleswig-Holstein |  | 1979-10-01 | in Betrieb | Abfall | Abfall, biol. abbaubarer Anteil von Abfällen aus Haushalten und Industrie | Abfall, biol. abbaubarer Anteil von Abfällen aus Haushalten und Industrie | Abfall | Nein | Ja | 16.4 | SA Stapelfeld MVA | 30 | Schleswig-Holstein Netz AG
BNA1262 | REMONDIS Thermische Abfallverwertung GmbH | REMONDIS Thermische Abfallverwertung GmbH | 39418 | Staßfurt | Butterwecker Weg 6 | Sachsen-Anhalt |  | 2008-04-21 | in Betrieb | Abfall |  |  | Abfall | Nein | Ja | 24 | Staßfurt | 110 | HSN Magdeburg GmbH
BNA0922 | CIECH Energy Deutschland GmbH | GuD-Ikw Staßfurt | 39418 | Staßfurt | Athenslebener Weg 57 | Sachsen-Anhalt |  | 2015-10-01 | in Betrieb | Erdgas |  |  | Erdgas | Nein | Ja | 100 | UW NORD | Hochspannung (HS) | HSN Magdeburg GmbH
BNA0923 |  |  | 39418 | Staßfurt |  | Sachsen-Anhalt |  | 2000 | in Betrieb | Windenergie (Onshore-Anlage) |  |  | Windenergie (Onshore-Anlage) | Ja |  | 17 |  | MS | Avacon AG
BNA1352 |  |  | 17153 | Stavenhagen | Hubschrauberlandeplatz Basepohl | Mecklenburg-Vorpommern |  | 2011 | in Betrieb | Solare Strahlungsenergie |  |  | Solare Strahlungsenergie | Ja |  | 11.1629 |  |  | E.DIS AG
BNA1644 |  | WP Hamer-Steenfeld / Projektnummer: 43787 | 25557 | Steenfeld | Gemarkung Hademarschen, Flur 2, Flurstück 24 | Schleswig-Holstein |  | 2015 | in Betrieb | Windenergie (Onshore-Anlage) |  |  | Windenergie (Onshore-Anlage) | Ja | Nein | 19.194 |  | MS | Schleswig-Holstein Netz AG
BNA1571 |  | Bürgerwindpark Hollich Sellen, Bereich Hollich | 48565 | Steinfurt |  | Nordrhein-Westfalen |  | 2015 | in Betrieb | Windenergie (Onshore-Anlage) |  |  | Windenergie (Onshore-Anlage) | Ja | Nein | 24 |  | HS/MS | Westnetz GmbH
BNA1749 |  | Bürgerwindpark Hollich Sellen | 48565 | Steinfurt | Gemarkung Burgsteinfurt, Flur 35, Flurstück 127 | Nordrhein-Westfalen |  | 2015 | in Betrieb | Windenergie (Onshore-Anlage) |  |  | Windenergie (Onshore-Anlage) | Ja |  | 24
BNA1403 | Neptune Energy Deutschland GmbH | Steinitz | 29416 | Steinitz | Bobbenmärsche 11 | Sachsen-Anhalt | GUD | 1999-01-01 | in Betrieb | Erdgas | Erdgaseigenproduktion |  | Erdgas | Nein | Ja | 11.35 | ZPDE0071372941600000E00000000139917 | 6 | Avacon AG
BNA1489 | Stadtwerke - Altmärkische Gas-, Wasser- u. E-Werke Stendal GmbH | Heizkraftwerk Stendal | 39576 | Stendal | Schillerstraße | Sachsen-Anhalt |  | 1994-10-04 | in Betrieb | Mehrere Energieträger | Erdgas H | Heizöl leicht | Erdgas | nein | ja | 22 | UW Heizwerk(BHKW) | 30 | Stadtwerke Stendal
BNA1423 |  |  | 39576 | Stendal | 71/1;71/5;135;137;206/44;265/4;285/44;287/45;289/71-2;+div. | Sachsen-Anhalt |  | 2012 | in Betrieb | Solare Strahlungsenergie |  |  | Solare Strahlungsenergie | Ja |  | 13.5432 |  |  | Avacon AG
BNA0924 |  |  | 39576 | Stendal |  | Sachsen-Anhalt |  | 2002 | in Betrieb | Windenergie (Onshore-Anlage) |  |  | Windenergie (Onshore-Anlage) | Ja |  | 13.86 |  | MS | Avacon AG
BNA1387 |  |  | 94569 | Stephansposching | 1123 -24 -26 -26/1 -20 -22 -41 -42 -44 -45 48 1714 | Bayern |  | 2012 | in Betrieb | Solare Strahlungsenergie |  |  | Solare Strahlungsenergie | Ja |  | 10.5955 |  |  | Bayernwerk AG
BNA1298 | Enercon Windpark GmbH & Co. Deblinghausen KG | Windpark Deblinghausen | 31595 | Steyerberg |  | Niedersachsen |  | 2003-10-14 | in Betrieb | Windenergie (Onshore-Anlage) |  |  | Windenergie (Onshore-Anlage) | Ja | nein | 16.2 | UW Mainsche | 110 | Avacon AG
BNA1299 | Enercon Windpark GmbH & Co. Frische Brise I KG | Windpark Anemolter/Steyerberg | 31595 | Steyerberg |  | Niedersachsen |  | 2003-11-27 | in Betrieb | Windenergie (Onshore-Anlage) |  |  | Windenergie (Onshore-Anlage) | Ja | nein | 26.1 | UW Mainsche | 110 | Avacon AG
BNA0926a | Sappi Stockstadt GmbH | Heizkraftwerk der Sappi Stockstadt GmbH | 63811 | Stockstadt | Obernburger Straße 1-9 | Bayern | Biomasseheizkraftwerk | 2003-05-15 | in Betrieb | Biomasse | Ablauge aus Zellstoffherstellung | Heizöl als Stützfeuerung | Biomasse | Ja | Ja | 13.9934 | Primär Kundenanlage zur betrieblichen Eigenversorgung ; Verbindung mit Netz der allgemeinen Versorgung über Trafo 11 (110/20kV) | 110 | Westnetz GmbH
BNA0926b | Sappi Stockstadt GmbH | Heizkraftwerk der Sappi Stockstadt GmbH | 63811 | Stockstadt | Obernburger Straße 1-9 | Bayern | Konventionelles Sammelschienenkraftwerk | 1970-01-01 | in Betrieb | Mehrere Energieträger | Steinkohle | Erdgas, Heizöl, Rinde, Holz, Biogas, Biotrockengut | Steinkohle | Nein | Ja | 24.79 | Primär Kundenanlage zur betrieblichen Eigenversorgung ; Verbindung mit Netz der allgemeinen Versorgung über Trafo 11 (110/20kV) | 110 | Westnetz GmbH
BNA1480 | PROKON Regenerative Energien eG | WP Quarnstedt II | 25548 | Störkathen |  | Schleswig-Holstein |  | 2011 | in Betrieb | Windenergie (Onshore-Anlage) |  |  | Windenergie (Onshore-Anlage) | Ja | Nein | 10 | Übergabestation Störkathen | MS | Schleswig-Holstein Netz AG
BNA0927 | PROKON Regenerative Energien eG |  | 25548 | Störkathenquarnstedt |  | Schleswig-Holstein |  | 2001 | in Betrieb | Windenergie (Onshore-Anlage) |  |  | Windenergie (Onshore-Anlage) | Ja |  | 14.3 |  | MS | Schleswig-Holstein Netz AG
BNA1305 | Enercon Windpark GmbH & Co. Stößen II KG | Windpark Stößen II | 6667 | Stößen |  | Sachsen-Anhalt |  | 1999-09-15 | in Betrieb | Windenergie (Onshore-Anlage) |  |  | Windenergie (Onshore-Anlage) | Ja | nein | 12 |  | 110 | Mitteldeutsche Netzgesellschaft Strom mbH
BNA1774 |  | WP Stößen | 6667 | Stößen | Flurstück 61, Flur 4, Gemarkung Stößen | Sachsen-Anhalt |  | 2010 | in Betrieb | Windenergie (Onshore-Anlage) |  |  | Windenergie (Onshore-Anlage) | Ja |  | 18
BNA0928 | Umspannwerk Straßkirchen GmbH & Co. KG | Solarpark Gänsdorf | 94342 | Straßkirchen |  | Bayern |  | 2009 | in Betrieb | Solare Strahlungsenergie |  |  | Solare Strahlungsenergie | Ja |  | 54.34 | Gänsdorf | 110 | Bayernwerk AG
BNA1263 | Uniper Kraftwerke GmbH | Mühltal | 82064 | Straßlach | Mühltal 7 | Bayern | Mühltal | 01.01.1924 | in Betrieb | Laufwasser |  |  | Laufwasser | Nein | Nein | 11.2 | Schaltanlage vor Ort | 20 | Bayernwerk AG
BNA0929 | Rhein-Main-Donau GmbH | Straubing | 94315 | Straubing | Kagerser Hauptstraße 164 | Bayern | Straubing | 1994-12-31 | in Betrieb | Laufwasser |  |  | Laufwasser | Nein | Nein | 21.5 | Schaltanlage vor Ort | 20 | Bayernwerk AG
BNA0931 |  |  | 73577 | Striethof |  | Baden-Württemberg |  | 2004 | in Betrieb | Windenergie (Onshore-Anlage) |  |  | Windenergie (Onshore-Anlage) | Ja |  | 10 |  | HS/MS | Netzgesellschaft Ostwürttemberg DonauRies GmbH
BNA0932 | Siekwind GmbH & Co. KG; WP Windpark Stuhr GmbH & Co. Betriebs KG |  | 28816 | Stuhr |  | Niedersachsen |  | 2002 | in Betrieb | Windenergie (Onshore-Anlage) |  |  | Windenergie (Onshore-Anlage) | Ja |  | 10.1 |  | HS/MS | EWE NETZ GmbH
BNA0939a | EnBW Energie Baden-Württemberg AG | Restmüll-Heizkraftwerk Stuttgart-Münster | 70376 | Stuttgart | Voltastraße 45 | Baden-Württemberg | MÜN DT19 neu | 2009-01-01 | in Betrieb | Mehrere Energieträger | Abfall (2/3) | Steinkohle (1/3) | Abfall | Nein | Ja | 19.5 |  | 11 | Netze BW GmbH
BNA1333a | Universität Stuttgart | HKW Pfaffenwald | 70569 | Stuttgart | Pfaffenwaldring 8 | Baden-Württemberg | Anlage 40 | 1988-07-01 | in Betrieb | Mehrere Energieträger | Erdgas H | Heizöl EL | Erdgas | Nein | Ja | 12.181 | UW Allmand | 10 | Netze BW GmbH
BNA1333b | Universität Stuttgart | HKW Pfaffenwald | 70569 | Stuttgart | Pfaffenwaldring 8 | Baden-Württemberg | Block 50 | 1969-07-01 | in Betrieb | Mehrere Energieträger | Erdgas H | Heizöl EL | Erdgas | Nein | Ja | 11.3377 | UW Allmand | 10 | Netze BW GmbH
BNA1333c | Universität Stuttgart | HKW Pfaffenwald | 70569 | Stuttgart | Pfaffenwaldring 8 | Baden-Württemberg | Block 60 | 1968-07-01 | in Betrieb | Mehrere Energieträger | Erdgas H | Heizöl EL | Erdgas | Nein | Ja | 11.6188 | UW Allmand | 10 | Netze BW GmbH
BNA0937 | EnBW Energie Baden-Württemberg AG | Restmüll-Heizkraftwerk Stuttgart-Münster | 70376 | Stuttgart | Voltastraße 45 | Baden-Württemberg | MÜN GT16 | 1974-01-01 | in Betrieb | Mineralölprodukte |  |  | Mineralölprodukte | Nein | Nein | 23.3 | Münster | 110 | Netze BW GmbH
BNA0938 | EnBW Energie Baden-Württemberg AG | Restmüll-Heizkraftwerk Stuttgart-Münster | 70376 | Stuttgart | Voltastraße 45 | Baden-Württemberg | MÜN GT17 | 1974-01-01 | in Betrieb | Mineralölprodukte |  |  | Mineralölprodukte | Nein | Nein | 23.3 | Münster | 110 | Netze BW GmbH
BNA0939b | EnBW Energie Baden-Württemberg AG | Restmüll-Heizkraftwerk Stuttgart-Münster | 70376 | Stuttgart | Voltastraße 45 | Baden-Württemberg | MÜN GT18 | 1974-01-01 | in Betrieb | Mineralölprodukte |  |  | Mineralölprodukte | Nein | Nein | 23.3 | Münster | 110 | Netze BW GmbH
BNA0934 | EnBW Energie Baden-Württemberg AG | Heizkraftwerk Stuttgart-Gaisburg | 70376 | Stuttgart | Langwiesenweg 23 | Baden-Württemberg | GAI DT 14 neu | 2009-01-01 | in Betrieb | Mehrere Energieträger | Steinkohle | Erdgas, Heizöl | Steinkohle | Nein | Ja | 22.6 | Gaisburg | 110 | Netze BW GmbH
BNA0935 | EnBW Energie Baden-Württemberg AG | Restmüll-Heizkraftwerk Stuttgart-Münster | 70376 | Stuttgart | Voltastraße 45 | Baden-Württemberg | MÜN DT12 | 1982-01-01 | in Betrieb | Mehrere Energieträger | Steinkohle | Abfall | Steinkohle | Nein | Ja | 45 | Münster | 110 | Netze BW GmbH
BNA0936 | EnBW Energie Baden-Württemberg AG | Restmüll-Heizkraftwerk Stuttgart-Münster | 70376 | Stuttgart | Voltastraße 45 | Baden-Württemberg | MÜN DT15 | 1984-01-01 | in Betrieb | Mehrere Energieträger | Steinkohle | Abfall | Steinkohle | Nein | Ja | 45 | Münster | 110 | Netze BW GmbH
BNA1534 | Windpark Aller-Leine-Tal GmbH & Co. KG |  | 29690 | Suderbruch | Nienhagener Weg | Niedersachsen |  | 2012-01-07 | in Betrieb | Windenergie (Onshore-Anlage) |  |  | Windenergie (Onshore-Anlage) | Ja | Nein | 16 | DE00713729693S1200000000000213401 | 20 | Avacon AG
BNA1582 |  | Eggstedt/Süderhastedt III | 25727 | Süderhastedt |  | Schleswig-Holstein |  | 2014 | in Betrieb | Windenergie (Onshore-Anlage) |  |  | Windenergie (Onshore-Anlage) | Ja | Nein | 28.99 |  | MS | Schleswig-Holstein Netz AG
BNA1578 |  | Bürgerwindpark Süderlügum | 25923 | Süderlügum | Flur 2, Flurstück 9/2, Gemarkung Süderlügum | Schleswig-Holstein |  | 2014 | in Betrieb | Windenergie (Onshore-Anlage) |  |  | Windenergie (Onshore-Anlage) | Ja | Nein | 36 |  | MS | Schleswig-Holstein Netz AG
BNA1264 | Stadtwerke Suhl/Zella-Mehlis GmbH | HKW Bohrhügel | 98528 | Suhl | Fröhliche-Mann-Straße 2 | Thüringen |  | 1995-12-02 | in Betrieb | Mehrere Energieträger | Erdgas | HEL | Erdgas | Nein | Ja | 13.5 | UW II | 10 | Stadtwerke Suhl/Zella-Mehlis Netz GmbH
BNA1362 |  |  | 19079 | Sukow | 85-86,146-153,160-165,175-180,284,305-309,325-330,z.T.84,87/ | Mecklenburg-Vorpommern |  | 2011 | in Betrieb | Solare Strahlungsenergie |  |  | Solare Strahlungsenergie | Ja |  | 10.2835 |  |  | WEMAG Netz GmbH
BNA1378 |  |  | 19348 | Sükow | Gem. Sükow, Flur 4, Flst. 54 | Brandenburg |  | 2012 | in Betrieb | Solare Strahlungsenergie |  |  | Solare Strahlungsenergie | Ja |  | 15.377 |  |  | WEMAG Netz GmbH
BNA0941 |  |  | 39171 | Sülzetal |  | Sachsen-Anhalt |  | 2005 | in Betrieb | Windenergie (Onshore-Anlage) |  |  | Windenergie (Onshore-Anlage) | Ja |  | 21.8 |  | MS | Avacon AG
BNA0942 |  |  | 39171 | Sülzetal |  | Sachsen-Anhalt |  | 2009 | in Betrieb | Windenergie (Onshore-Anlage) |  |  | Windenergie (Onshore-Anlage) | Ja |  | 10 |  | MS | Avacon AG
BNA1704 |  | Windpark Neusustrum | 49762 | Sustrum | Gemarkung Neusustrum, Flur 3, Flurstück 7/2 | Niedersachsen |  | 2016 | in Betrieb | Windenergie (Onshore-Anlage) |  |  | Windenergie (Onshore-Anlage) | Ja |  | 24
BNA0943 | WindStrom GmbH & Co. Windpark Okeler Bruch Infrastruktur KG |  | 28857 | Syke |  | Niedersachsen |  | 2005 | in Betrieb | Windenergie (Onshore-Anlage) |  |  | Windenergie (Onshore-Anlage) | Ja |  | 11.5 |  | MS | Avacon AG
BNA1368 |  |  | 06667 | Tagewerben | Lindenstraße | Sachsen-Anhalt |  | 2012 | in Betrieb | Solare Strahlungsenergie |  |  | Solare Strahlungsenergie | Ja |  | 10.7448 |  |  | Mitteldeutsche Netzgesellschaft Strom mbH
BNA0944 | e.n.o. energy finance GmbH & Co. KG |  | 6667 | Tagewerben |  | Sachsen-Anhalt |  | 2006 | in Betrieb | Windenergie (Onshore-Anlage) |  |  | Windenergie (Onshore-Anlage) | Ja |  | 25.3 |  | HS | Mitteldeutsche Netzgesellschaft Strom mbH
BNA1776 |  | WP Hüselitz 2 GmbH & Co. KG | 39576 | Tangermünde OT Hüselitz | Gemark. Hüselitz Grundb. Hüselitz, Flur 1 Flurstück 248/16 | Sachsen-Anhalt |  | 2015 | in Betrieb | Windenergie (Onshore-Anlage) |  |  | Windenergie (Onshore-Anlage) | Ja |  | 13.2
BNA0945a |  |  | 7922 | Tanna |  | Thüringen |  | 2002 | in Betrieb | Windenergie (Onshore-Anlage) |  |  | Windenergie (Onshore-Anlage) | Ja |  | 3.8 |  | MS | TEN Thüringer Energienetze GmbH
BNA0945b | Windpark Enercon GmbH & Co. Windnutzung II KG |  | 7922 | Tanna |  | Thüringen |  | 2002 | in Betrieb | Windenergie (Onshore-Anlage) |  |  | Windenergie (Onshore-Anlage) | Ja |  | 9 |  | MS | TEN Thüringer Energienetze GmbH
BNA1265 | EnBW Energie Baden-Württemberg AG | Tannheim | 88459 | Tannheim |  | Baden-Württemberg | Tannheim | 01.12.1920 | in Betrieb | Laufwasser |  |  | Laufwasser | Nein | Nein | 12.3 |  | 20 | Netze BW GmbH
BNA1533 | WINDPARK COTTBUSSER SEE GmbH & Co KG | WP Cottbus | 3185 | Teichland |  | Brandenburg |  | 2005 | in Betrieb | Windenergie (Onshore-Anlage) |  |  | Windenergie (Onshore-Anlage) | Ja | Nein | 24 | 03185 Teichland, Mast 113, 110 kV | 110 | Mitteldeutsche Netzgesellschaft Strom mbH
BNA1569 |  | Bürgerwindpark Eider | 25782 | Tellingstedt |  | Schleswig-Holstein |  | 2014 | in Betrieb | Windenergie (Onshore-Anlage) |  |  | Windenergie (Onshore-Anlage) | Ja | Nein | 46.2 |  | MS | Schleswig-Holstein Netz AG
BNA1410 | Photovoltaikkraftwerk Groß Dölln 1 GmbH & Co. KG |  | 17268 | Templin | Gemarkung Vietmannsdorf,Flur 4, Flurstück 10,11,18 | Brandenburg |  | 2012 | in Betrieb | Solare Strahlungsenergie |  |  | Solare Strahlungsenergie | Ja |  | 15.7781 |  |  | E.DIS AG
BNA1411 | Photovoltaikkraftwerk Groß Dölln 2 GmbH & Co. KG |  | 17268 | Templin | Gemarkung Vietmannsdorf,Flur4,Flurst.2,10,11,12/2,13,16,17 | Brandenburg |  | 2012 | in Betrieb | Solare Strahlungsenergie |  |  | Solare Strahlungsenergie | Ja |  | 17.8373 |  |  | E.DIS AG
BNA1412 | Photovoltaikkraftwerk Groß Dölln 7 GmbH & Co. KG |  | 17268 | Templin | Groß Väter,Fl.1,Fls.55,56,57,88,175,176/3,178,195bis198 | Brandenburg |  | 2012 | in Betrieb | Solare Strahlungsenergie |  |  | Solare Strahlungsenergie | Ja |  | 13.158 |  |  | E.DIS AG
BNA1413 | Photovoltaikkraftwerk Groß Dölln 8 GmbH & Co. KG |  | 17268 | Templin | Gemarkung Groß Väter,Flur1,Flurstück 9/1,10/1,69,86,87,88 | Brandenburg |  | 2012 | in Betrieb | Solare Strahlungsenergie |  |  | Solare Strahlungsenergie | Ja |  | 13.209 |  |  | E.DIS AG
BNA1415 | Photovoltaikkraftwerk Groß Dölln 3 GmbH & Co. KG |  | 17268 | Templin | Gem.Vietmannsd.,Flur4,Fls.2,16,17/Gem.Grunew.,Flur4,Fls.5/1 | Brandenburg |  | 2012 | in Betrieb | Solare Strahlungsenergie |  |  | Solare Strahlungsenergie | Ja |  | 16.0147 |  |  | E.DIS AG
BNA1416 | Photovoltaikkraftwerk Groß Dölln 5 GmbH & Co. KG |  | 17268 | Templin | Gem.Groß Dölln,Flur1,Flst.90/2,91/2,98,99,100,103,104/2,201, | Brandenburg |  | 2012 | in Betrieb | Solare Strahlungsenergie |  |  | Solare Strahlungsenergie | Ja |  | 18.1178 |  |  | E.DIS AG
BNA1427 | Photovoltaikkraftwerk Groß Dölln 6 GmbH & Co. KG |  | 17268 | Templin | Gem.Groß Väter,Fl.1,Fls.69,111/Gem.Vietmanns.,Fl.4,Fls.10,18 | Brandenburg |  | 2012 | in Betrieb | Solare Strahlungsenergie |  |  | Solare Strahlungsenergie | Ja |  | 16.0905 |  |  | E.DIS AG
BNA1428 | Photovoltaikkraftwerk Groß Dölln 4 GmbH & Co. KG |  | 17268 | Templin | Vietmannsd.Fl.4,Fls.2,13,17/Groß Dölln Fl.4,Fls.233,224,242 | Brandenburg |  | 2012 | in Betrieb | Solare Strahlungsenergie |  |  | Solare Strahlungsenergie | Ja |  | 18.2175 |  |  | E.DIS AG
BNA0196 | Mitteldeutsche Braunkohlengesellschaft mbH | Deuben | 6682 | Teuchern |  | Sachsen-Anhalt |  | 1936-10-09 | in Betrieb | Braunkohle |  |  | Braunkohle | Nein | Ja | 67 | Schaltanlage Zwenkau | 110 | Mitteldeutsche Netzgesellschaft Strom mbH
BNA0947 | Rowind GmbH |  | 6179 | Teutschenthal, OT Steuden |  | Sachsen-Anhalt |  | 2004 | in Betrieb | Windenergie (Onshore-Anlage) |  |  | Windenergie (Onshore-Anlage) | Ja |  | 25.5 |  | HS | Mitteldeutsche Netzgesellschaft Strom mbH
BNA1722 |  | Windpark Thalmässing | 91177 | Thalmässing | Gemarkung Landersdorf, Fl-Nr. 238 | Bayern |  | 2015 | in Betrieb | Windenergie (Onshore-Anlage) |  |  | Windenergie (Onshore-Anlage) | Ja |  | 15.38
BNA0948 | Windpark Beppen II- Intschede Netz GbR; Windstrom GmbH & Co. Windfeld Beppener Bruch Infrastruktur KG |  | 27321 | Thedinghausen |  | Niedersachsen |  | 2003 | in Betrieb | Windenergie (Onshore-Anlage) |  |  | Windenergie (Onshore-Anlage) | Ja |  | 35.3 |  | HS/MS | EWE NETZ GmbH
BNA1266 | HSE Solarpark Thüngen GmbH & Co. KG | Solarpark Thüngen | 97289 | Thüngen | Flur 625 | Bayern | Solarpark Thüngen | 2010 | in Betrieb | Solare Strahlungsenergie |  |  | Solare Strahlungsenergie | Ja | Nein | 18.7 |  | 20 | Bayernwerk AG
BNA1342 |  |  | 97289 | Thüngen | Flurstück 625 | Bayern |  | 2010 | in Betrieb | Solare Strahlungsenergie |  |  | Solare Strahlungsenergie | Ja |  | 18.737 |  |  | Markt Thüngen Gemeindewerke - Stromversorgung
BNA1730 |  | VR Windpark Thurnau GmbH & Co. KG | 95349 | Thurnau | 449 | Bayern |  | 2015 | in Betrieb | Windenergie (Onshore-Anlage) |  |  | Windenergie (Onshore-Anlage) | Ja |  | 24
BNA1885 | Trianel Windpark Vogelherd GmbH & Co. KG | Trianel Windpark Vogelherd | 95349 | Thurnau | 2391, Gemarkung Alladorf | Bayern |  | 2017-02-20 | in Betrieb | Windenergie (Onshore-Anlage) |  |  | Windenergie (Onshore-Anlage) | Ja |  | 19.2
BNA1267 | Stadtwerke München GmbH | Uppenborn 2 | 84184 | Tiefenbach |  | Bayern | 2 | 1951-08-02 | in Betrieb | Laufwasser |  |  | Laufwasser | Nein | Nein | 18 | Schaltstelle Leitzachwerk | 110 | SWM Infrastruktur GmbH
BNA0949 |  |  | 9661 | Tiefenbach, OT Etzdorf (SC Mittweida) |  | Sachsen |  | 2001 | in Betrieb | Windenergie (Onshore-Anlage) |  |  | Windenergie (Onshore-Anlage) | Ja |  | 13.982 |  | HS | Mitteldeutsche Netzgesellschaft Strom mbH
BNA1721 |  | WP Titting | 85135 | Titting | Flurstücke 235 & 236, Gemarkung Großnottersdorf | Bayern |  | 2015 | in Betrieb | Windenergie (Onshore-Anlage) |  |  | Windenergie (Onshore-Anlage) | Ja |  | 21.51
BNA1439 | innogy SE | Titz | 52445 | Titz |  | Nordrhein-Westfalen |  | 2012 | in Betrieb | Windenergie (Onshore-Anlage) |  |  | Windenergie (Onshore-Anlage) | Ja | nein | 20.5 | HSA Jackerath DE 007332 52445 00000000000000195668 | 25 | Westnetz GmbH
BNA0950 | VERBUND-Innkraftwerke GmbH | Töging | 84513 | Töging | Werkstr. 18 | Bayern |  | 1924-07-01 | in Betrieb | Laufwasser |  |  | Laufwasser | Nein | Nein | 85.3 | UW Töging | 110 | Bayernwerk AG
BNA0951 |  |  | 99958 | Tonna |  | Thüringen |  | 1999 | in Betrieb | Windenergie (Onshore-Anlage) |  |  | Windenergie (Onshore-Anlage) | Ja |  | 62 |  | HS | TEN Thüringer Energienetze GmbH
BNA0952 | EEV Erneuerbare Energien Verwaltungs GmbH Dresden |  | 99958 | Tonna |  | Thüringen |  | 2006 | in Betrieb | Windenergie (Onshore-Anlage) |  |  | Windenergie (Onshore-Anlage) | Ja |  | 63.45 | UW Gräfentonna Trafo 102 | HS | TEN Thüringer Energienetze GmbH
BNA1268 | Breeze Four Energy GmbH & Co. KG | Tarnow | 18249 | Tranow |  | Mecklenburg-Vorpommern | Tranow | 2000 | in Betrieb | Windenergie (Onshore-Anlage) |  |  | Windenergie (Onshore-Anlage) | Ja | Nein | 13.5 | UW Tarnow | 110 | WEMAG Netz GmbH
BNA0946b | ENGIE Deutschland AG | Kraftwerksgruppe Pfreimd | 92555 | Trausnitz | Seestraße 6 | Bayern | LWKW Tanzmühle | 1955-01-01 | in Betrieb | Laufwasser |  |  | Laufwasser | Ja | Nein | 3.3 | KW Tanzmühle Feld J05 | 20 | Bayernwerk AG
BNA0946c | ENGIE Deutschland AG | Kraftwerksgruppe Pfreimd | 92555 | Trausnitz | Seestraße 6 | Bayern | LWKW Trausnitz | 1952-01-01 | in Betrieb | Laufwasser |  |  | Laufwasser | Ja | Nein | 1.8 | KW Trausnitz Feld J04;J07 | 20 | Bayernwerk AG
BNA0946a | ENGIE Deutschland AG | Kraftwerksgruppe Pfreimd | 92555 | Trausnitz | Seestraße 6 | Bayern | PSKW Tanzmühle | 1958-01-01 | in Betrieb | Pumpspeicher |  |  | Pumpspeicher | Nein | Nein | 28 | UW Tanzmühle Schaltfeld E01 | 110 | Bayernwerk AG
BNA0953 | ENGIE Deutschland AG | Kraftwerksgruppe Pfreimd | 92555 | Trausnitz | Seestraße 6 | Bayern | PSKW Reisach | 1955-01-01 | in Betrieb | Pumpspeicher |  |  | Pumpspeicher | Nein | Nein | 99 | UW Reisach Schaltfeld E03-E05 | 110 | Bayernwerk AG
BNA1446 | Windpark GmbH & Co. Trebbichau KG | WP Trebbichau | 6369 | Trebbichau |  | Sachsen-Anhalt |  | 2012-12-19 | in Betrieb | Windenergie (Onshore-Anlage) |  |  | Windenergie (Onshore-Anlage) | Ja |  | 16.1 | Dorfstr. 999 U 06388 Piethen | 110 | Mitteldeutsche Netzgesellschaft Strom mbH
BNA1856 | ENERTRAG Aktiengesellschaft | UWNeuRietzOst | 14949 | Treuenbrietzen |  | Brandenburg |  | 2014 | in Betrieb | Windenergie (Onshore-Anlage) |  |  | Windenergie (Onshore-Anlage) | Ja |  | 26 | UW Neu Rietz Ost | 110 | E-DIS
BNA1683 |  | Windpark Feldheim V | 14979 | Treuenbrietzen OT Feldheim | Gemarkung Feldheim, Flur 6, Flst. 114 | Brandenburg |  | 2015 | in Betrieb | Windenergie (Onshore-Anlage) |  |  | Windenergie (Onshore-Anlage) | Ja |  | 21
BNA1589 |  | Rietz 1 | 14929 | Treuenbrietzen OT Rietz |  | Brandenburg |  | 2015 | in Betrieb | Windenergie (Onshore-Anlage) |  |  | Windenergie (Onshore-Anlage) | Ja | Nein | 15.18 |  | HS | E.DIS AG
BNA1745 |  | Windpark Tribsees | 18465 | Tribsees | Flurstück 61, Flur 13, Gemarkung Tribsees | Mecklenburg-Vorpommern |  | 2015 | in Betrieb | Windenergie (Onshore-Anlage) |  |  | Windenergie (Onshore-Anlage) | Ja |  | 18.3
BNA1269 | innogy SE | Trier | 54234 | Trier |  | Rheinland-Pfalz |  | 1962-01-11 | in Betrieb | Laufwasser |  |  | Laufwasser | Nein | Nein | 18.8 |  | 20 | Westnetz GmbH
BNA0954 | EnBW Energie Baden-Württemberg AG | Lünerseewerk | A-6774 | Tschagguns | Latschauwerk | Österreich | Masch. 1 bis 5 | 1957-11-01 | in Betrieb | Pumpspeicher |  |  | Pumpspeicher | Nein | nein | 238 | Bürs | 220 | Transnet BW GmbH
BNA0957 | Stadtwerke Tübingen GmbH | BHKW Obere Viehweide | 72072 | Tübingen |  | Baden-Württemberg | - | 2000-04-18 | in Betrieb | Erdgas |  |  | Erdgas | Nein | Ja | 13.4 | Schalthaus Obere Viehweide | 20 | Stadtwerke Tübingen GmbH
BNA0960a | Solar Power Turnow GmbH & Co. KG |  | 3185 | Turnow-Preilack |  | Brandenburg |  | 2009 | in Betrieb | Solare Strahlungsenergie |  |  | Solare Strahlungsenergie | Ja | Nein | 34.8 |  | 110 | Mitteldeutsche Netzgesellschaft Strom mbH
BNA0960b | STAWAG Energie GmbH | Solar Power Turnow West I GmbH & Co. KG, Solar Power Turnow West II GmbH & Co. KG | 3185 | Turnow-Preilack |  | Brandenburg |  | 2009 | in Betrieb | Solare Strahlungsenergie |  |  | Solare Strahlungsenergie | Ja |  | 18 |  | 110 | Mitteldeutsche Netzgesellschaft Strom mbH
BNA0961 | Solarpark Tutow I GmbH | Tutow Solarpark 1 FF | 17129 | Tutow |  | Mecklenburg-Vorpommern |  | 2009-01-01 | in Betrieb | Solare Strahlungsenergie |  |  | Solare Strahlungsenergie | Ja | Nein | 6.78 |  | 110 | E.DIS AG
BNA0962a | Solarpark Tutow V GmbH & Co. KG | Solarpark Tutow V GmbH & Co. KG | 17129 | Tutow |  | Mecklenburg-Vorpommern |  | 2011 | in Betrieb | Solare Strahlungsenergie |  |  | Solare Strahlungsenergie | Ja | Nein | 19.3 |  | 110 | E.DIS AG
BNA0962b | Solarpark Tutow II GmbH & Co. KG | Tutow Solarpark 2 FF Infrastruktur | 17129 | Tutow |  | Mecklenburg-Vorpommern |  | 2010 | in Betrieb | Solare Strahlungsenergie |  |  | Solare Strahlungsenergie | Ja | Nein | 25.5 |  | 110 | E.DIS AG
BNA0963 | Enercon Windpark GmbH & Co. Twist KG | WP Twist | 49767 | Twist |  | Niedersachsen |  | 2004-04-06 | in Betrieb | Windenergie (Onshore-Anlage) |  |  | Windenergie (Onshore-Anlage) | Ja | nein | 14.4 | Heseper Str. , 49767 Twist | 110 | Westnetz GmbH
BNA1270 | innogy SE | RWE Innogy Brise Windparkbetriebsgesellschaft mbH | 27239 | Twistringen |  | Niedersachsen | Twistringen | 2007 | in Betrieb | Windenergie (Onshore-Anlage) |  |  | Windenergie (Onshore-Anlage) | Ja | Nein | 12 | UW Bassum | 20 | Avacon AG
BNA1389 |  |  | 66802 | Überherrn | Flst. 119/5, 137/20, 137/24, 137/30 und 396/133 | Saarland |  | 2012 | in Betrieb | Solare Strahlungsenergie |  |  | Solare Strahlungsenergie | Ja |  | 10.4219 |  |  | energis-Netzgesellschaft mbH
BNA0091b | Theolia Naturenergien GmbH | Windpark Falkenwalde | 17291 | Uckerfelde-Kleinow |  | Brandenburg |  | 2004 | in Betrieb | Windenergie (Onshore-Anlage) |  |  | Windenergie (Onshore-Anlage) | Ja | Nein | 12 | UW Bertikow | 220 | 50Hertz Transmission GmbH
BNA1500 | Nordzucker AG, Werk Uelzen | Werk Uelzen | 29525 | Uelzen | An der Zuckerfabrik 1 | Niedersachsen |  | 1965-09-20 | Sonderfall | Steinkohle | Erdgas | Biogas, Mineralölprodukte | Steinkohle | Nein | Ja | 40 | Trafo 1/2 | USp. Mittel- / Niederspannung (MS/NS) | SVO
BNA0965 | ewz Windpark Dörmte GmbH c/o Deutsche Immobilien Leasing |  | 29525 | Uelzen |  | Niedersachsen |  | 2006 | in Betrieb | Windenergie (Onshore-Anlage) |  |  | Windenergie (Onshore-Anlage) | Ja |  | 16.5 |  | MS | Celle-Uelzen Netz GmbH
BNA0966 |  |  | 31311 | Uetze |  | Niedersachsen |  | 2001 | in Betrieb | Windenergie (Onshore-Anlage) |  |  | Windenergie (Onshore-Anlage) | Ja |  | 18.1 |  | MS | Avacon AG
BNA1630 | STEAG New Energies GmbH | Windpark Ullersdorf | 15868 | Ullersdorf |  | Brandenburg |  | 2014 | in Betrieb | Windenergie (Onshore-Anlage) |  |  | Windenergie (Onshore-Anlage) | Ja | Nein | 41.7 |  | 110 | E.DIS AG
BNA1405b | Fernwärme Ulm GmbH | BioHKW I | 89077 | Ulm | Magirusstr. 21 | Baden-Württemberg |  | 2004-03-18 | in Betrieb | Biomasse | Biomasse min. 50 % Frischholz, max. 50% Altholz |  | Biomasse | Ja | Ja | 8.7 | SWU 4 | 10 | Stadtwerke Ulm/Neu-Ulm Netze GmbH
BNA1405c | Fernwärme Ulm GmbH | BioHKW II | 89077 | Ulm | Magirusstr. 21 | Baden-Württemberg |  | 2012-07-23 | in Betrieb | Biomasse |  |  | Biomasse | Ja | Ja | 4.5 | SWU 5 | 10 | Stadtwerke Ulm/Neu-Ulm Netze GmbH
BNA1405a | Fernwärme Ulm GmbH | Heizkraftwerk Magirusstraße | 89077 | Ulm | Magirusstr. 21 | Baden-Württemberg |  | 1992-11-17 | in Betrieb | Mehrere Energieträger | Steinkohle | Erdgas, HEL | Steinkohle | Nein | Ja | 20.7 | SWU 1, SWU 2 | 10 | Stadtwerke Ulm/Neu-Ulm Netze GmbH
BNA0967 | HESSEN WIND II GMBH & CO.KG |  | 35327 | Ulrichstein/Helpershain |  | Hessen |  | 1996 | in Betrieb | Windenergie (Onshore-Anlage) |  |  | Windenergie (Onshore-Anlage) | Ja |  | 10.3 |  | HS/MS | ovag Netz AG
BNA0968 | HESSENENERGIE GMBH |  | 35327 | Ulrichstein/Wohnfeld |  | Hessen |  | 2000 | in Betrieb | Windenergie (Onshore-Anlage) |  |  | Windenergie (Onshore-Anlage) | Ja |  | 10 |  | MS | ovag Netz AG
BNA1271 | K+S AG | Unterbreizbach | 36414 | Unterbreizbach |  | Thüringen | Unterbreizbach | 1995-01-01 | in Betrieb | Erdgas |  |  | Erdgas | Nein | Ja | 20 | UW Phillippsthal | Hochspannung (HS) | Avacon Netz GmbH
BNA0969a | SWM Services GmbH | Nord 1 | 85774 | Unterföhring |  | Bayern | 1 | 1991-09-15 | in Betrieb | Mehrere Energieträger | Abfall | Stützfeuer | Abfall | Nein | Ja | 18 | HUW Föhring | 110 | SWM Infrastruktur GmbH
BNA0969c | SWM Services GmbH | Nord 3 | 85774 | Unterföhring |  | Bayern | 3 | 1984-05-17 | in Betrieb | Mehrere Energieträger | Abfall | Stützfeuer | Abfall | Nein | Ja | 22 | HUW Föhring | 110 | SWM Infrastruktur GmbH
BNA0969b | SWM Services GmbH | Nord 2 | 85774 | Unterföhring |  | Bayern | 2 | 1991-12-15 | in Betrieb | Mehrere Energieträger | Steinkohle | Gas | Steinkohle | Nein | Ja | 332.7 | HUW Föhring | 110 | SWM Infrastruktur GmbH
BNA1466 | Alzkraftwerke Heider GmbH | Kraftwerk 3 | 84579 | Unterneukirchen | Mühlthal 1 | Bayern |  | 1920-01-01 | in Betrieb | Laufwasser |  |  | Laufwasser | Nein | Nein | 18.5 | Schaltstelle 2 | 10 | AlzChem AG
BNA1631 |  | Windpark Uthlede Süd | 27628 | Uthlede |  | Niedersachsen |  | 2014 | in Betrieb | Windenergie (Onshore-Anlage) |  |  | Windenergie (Onshore-Anlage) | Ja | Nein | 33 |  | HS/MS | Avacon AG
BNA0972 | Stadtwerke München GmbH | Leitzach 1 | 83620 | Vagen |  | Bayern | 1 | 1983-10-06 | in Betrieb | Pumpspeicher |  |  | Pumpspeicher | Nein | Nein | 48 | Schaltstelle Leitzachwerk | 110 | SWM Infrastruktur GmbH
BNA0973 | Stadtwerke München GmbH | Leitzach 2 | 83620 | Vagen |  | Bayern | 2 | 1960-12-01 | in Betrieb | Pumpspeicher |  |  | Pumpspeicher | Nein | Nein | 44 | Schaltstelle Leitzachwerk | 110 | SWM Infrastruktur GmbH
BNA0974 | EnBW Energie Baden-Württemberg AG | Rodundwerk I | A-6773 | Vandans |  | Österreich | Masch. 1 bis 4 | 1943-08-01 | in Betrieb | Pumpspeicher |  |  | Pumpspeicher | Nein | nein | 198 | Bürs | 220 | Transnet BW GmbH
BNA0975 | EnBW Energie Baden-Württemberg AG | Rodundwerk II | A-6773 | Vandans |  | Österreich | Masch. 1 | 2011-03-01 | in Betrieb | Pumpspeicher |  |  | Pumpspeicher | Nein | nein | 295 | Bürs | 220 | Transnet BW GmbH
BNA1869 | EnBW Energie Baden-Württemberg AG | Vorarlberger Illwerke AG "Rellswerk" | A-6773 | Vandans |  | Österreich | REW | 2017-07-01 | in Betrieb | Pumpspeicher |  |  | Pumpspeicher | Nein | Nein | 12 |  | 220
BNA1335c | Papier- u. Kartonfabrik Varel GmbH & Co. KG | PKV Kraftwerk | 26316 | Varel | Dangaster Straße 38 | Niedersachsen | Biogasmotoren | 2006 | in Betrieb | Biomasse | Biogas |  | Biomasse | Ja | Ja | 1.92 |  | 20 | EWE NETZ GmbH
BNA1335a | Papier- u. Kartonfabrik Varel GmbH & Co. KG | PKV Kraftwerk | 26316 | Varel | Dangaster Straße 38 | Niedersachsen | KWK-Blöcke | 1989 | in Betrieb | Erdgas | Erdgas L |  | Erdgas | Nein | Ja | 58.1 |  | 20 | EWE NETZ GmbH
BNA1335b | Papier- u. Kartonfabrik Varel GmbH & Co. KG | PKV Kraftwerk | 26316 | Varel | Dangaster Straße 38 | Niedersachsen | Kondensationsturbine | 1968 | in Betrieb | Erdgas | Abdampf |  | Erdgas | Nein | Ja | 0.48 |  | 20 | EWE NETZ GmbH
BNA0976 | Breeze Two Energy GmbH & Co. KG |  | 97209 | Veitshöchheim |  | Bayern |  | 2006 | in Betrieb | Windenergie (Onshore-Anlage) |  |  | Windenergie (Onshore-Anlage) | Ja |  | 10 |  | MS | Bayernwerk AG
BNA1727 | LHI Green Infrastructure Wind Deutschland III GmbH & Co. KG | Windpark Velburg | 92355 | Velburg | 149, Gemarkung Mantlach | Bayern |  | 2015 | in Betrieb | Windenergie (Onshore-Anlage) |  |  | Windenergie (Onshore-Anlage) | Ja |  | 12
BNA0977 | UW Eichow GmbH & Co. KG |  | 3226 | Vetschau |  | Brandenburg |  | 2006 | in Betrieb | Windenergie (Onshore-Anlage) |  |  | Windenergie (Onshore-Anlage) | Ja |  | 12 |  | MS | Mitteldeutsche Netzgesellschaft Strom mbH
BNA1680 |  | Windpark Lobendorfer Forsten Vetschau | 3226 | Vetschau/Spreewald | Flur 2, Flurstück 117/1 Gemarkung Tornitz | Brandenburg |  | 2015 | in Betrieb | Windenergie (Onshore-Anlage) |  |  | Windenergie (Onshore-Anlage) | Ja |  | 14.4
BNA1675 | Société Electrique de l'Our S.A. | PSW Vianden | L -9401 | Vianden | B.P. 2 | Luxemburg | Maschine 11 | 2015-07-31 | In Betrieb | Pumpspeicher |  |  | Pumpspeicher | nein | nein | 195 | Niederstedem | 220 | Amprion GmbH
BNA0978 | Société Electrique de l'Our S.A. | PSW Vianden | L -9401 | Vianden | B.P. 2 | Luxemburg | Maschine 6 | 1962-10-10 | in Betrieb | Pumpspeicher |  |  | Pumpspeicher | Nein | Nein | 100 | Niederstedem | 220 | Amprion GmbH
BNA0979 | Société Electrique de l'Our S.A. | PSW Vianden | L -9401 | Vianden | B.P. 2 | Luxemburg | Maschine 7 | 1962-10-31 | in Betrieb | Pumpspeicher |  |  | Pumpspeicher | Nein | Nein | 100 | Niederstedem | 220 | Amprion GmbH
BNA0980 | Société Electrique de l'Our S.A. | PSW Vianden | L -9401 | Vianden | B.P. 2 | Luxemburg | Maschine 8 | 1963-01-24 | in Betrieb | Pumpspeicher |  |  | Pumpspeicher | Nein | Nein | 100 | Niederstedem | 220 | Amprion GmbH
BNA0981 | Société Electrique de l'Our S.A. | PSW Vianden | L -9401 | Vianden | B.P. 2 | Luxemburg | Maschine 9 | 1963-04-05 | in Betrieb | Pumpspeicher |  |  | Pumpspeicher | Nein | Nein | 100 | Niederstedem | 220 | Amprion GmbH
BNA0982 | Société Electrique de l'Our S.A. | PSW Vianden | L -9401 | Vianden | B.P. 2 | Luxemburg | Maschine 1 | 1963-11-18 | in Betrieb | Pumpspeicher |  |  | Pumpspeicher | Nein | Nein | 100 | Bauler | 220 | Amprion GmbH
BNA0983 | Société Electrique de l'Our S.A. | PSW Vianden | L -9401 | Vianden | B.P. 2 | Luxemburg | Maschine 2 | 1964-02-19 | in Betrieb | Pumpspeicher |  |  | Pumpspeicher | Nein | Nein | 100 | Bauler | 220 | Amprion GmbH
BNA0984 | Société Electrique de l'Our S.A. | PSW Vianden | L -9401 | Vianden | B.P. 2 | Luxemburg | Maschine 3 | 1964-06-17 | in Betrieb | Pumpspeicher |  |  | Pumpspeicher | Nein | Nein | 100 | Bauler | 220 | Amprion GmbH
BNA0985 | Société Electrique de l'Our S.A. | PSW Vianden | L -9401 | Vianden | B.P. 2 | Luxemburg | Maschine 4 | 1963-11-28 | in Betrieb | Pumpspeicher |  |  | Pumpspeicher | Nein | Nein | 100 | Bauler | 220 | Amprion GmbH
BNA0986 | Société Electrique de l'Our S.A. | PSW Vianden | L -9401 | Vianden | B.P. 2 | Luxemburg | Maschine 5 | 1964-03-20 | in Betrieb | Pumpspeicher |  |  | Pumpspeicher | Nein | Nein | 100 | Niederstedem | 220 | Amprion GmbH
BNA0987 | Société Electrique de l'Our S.A. | PSW Vianden | L -9401 | Vianden | B.P. 2 | Luxemburg | Maschine 10 | 1975-03-10 | in Betrieb | Pumpspeicher |  |  | Pumpspeicher | Nein | Nein | 196 | Niederstedem | 220 | Amprion GmbH
BNA1525 | Windpark Geisberg GmbH & Co. KG |  | 68519 | Viernheim | Industriestraße 2 | Hessen |  | 2013-12-20 | in Betrieb | Windenergie (Onshore-Anlage) |  |  | Windenergie (Onshore-Anlage) | Ja | Nein | 12 |  | 20
BNA0988 | CHORUS CleanTech GmbH & Co. Solarpark Vilseck KG |  | 92249 | Vilseck |  | Bayern |  | 2010 | in Betrieb | Solare Strahlungsenergie |  |  | Solare Strahlungsenergie | Ja |  | 10.017 |  | HS/MS | Bayernwerk AG
BNA0994 | Uniper Kraftwerke GmbH | Gemeinschaftskraftwerk Irsching | 85088 | Vohburg |  | Bayern | 5 | 2010-01-01 | Gesetzlich an Stilllegung gehindert | Erdgas |  |  | Erdgas | Nein | Nein | 846 | Irsching | 380 | TenneT TSO GmbH
BNA0995 | Uniper Kraftwerke GmbH | Ulrich Hartmann (Irsching) | 85088 | Vohburg |  | Bayern | 4 | 2011-01-01 | Gesetzlich an Stilllegung gehindert | Erdgas |  |  | Erdgas | Nein | Nein | 561 | Irsching | 380 | TenneT TSO GmbH
BNA0996 | Donau-Wasserkraft AG | Vohburg | 85088 | Vohburg |  | Bayern | entfällt | 1992-11-01 | in Betrieb | Laufwasser |  |  | Laufwasser | Nein | Nein | 23.3 | loco Kraftwerk | 110, 16,7 Hz | DB Energie GmbH
BNA0993 | Uniper Kraftwerke GmbH | Irsching | 85088 | Vohburg |  | Bayern | 3 | 01.01.1974 | Gesetzlich an Stilllegung gehindert | Mineralölprodukte | HEL |  | Mineralölprodukte | Nein | Nein | 415 | Irsching | 380 | TenneT TSO GmbH
BNA1814 | STEAG Battery System GmbH | Großbatteriesystem (GBS)-Fenne | 66333 | Völklingen | Saarbrücker Str. 135-137 | Saarland | GBS-FN | 2016-10-09 | in Betrieb | Sonstige Speichertechnologien |  |  | Sonstige Energieträger (nicht erneuerbar) | Nein | Nein | 15 | SA Fenne | 110 | STEAG Netz GmbH
BNA0997 | STEAG New Energies GmbH | HKW Fenne, Grubengaskraftwerk | 66333 | Völklingen-Fenne |  | Saarland | Gasmotorenanlage Fenne | 2003 | in Betrieb | Grubengas |  |  | Grubengas | Ja | Ja | 42 |  | 10 | Steag Power Saar GmbH
BNA0998 | Steag GmbH | Modellkraftwerk | 66333 | Völklingen-Fenne | Saarbrücker Straße 135-137 | Saarland | MKV | 1982-08-15 | in Betrieb | Steinkohle |  |  | Steinkohle | Nein | ja | 179 | Fenne | 110 | VSE Verteilnetz GmbH
BNA0999 | Steag GmbH | Heizkraftwerk | 66333 | Völklingen-Fenne | Saarbrücker Straße 135-137 | Saarland | HKV | 1989-11-30 | in Betrieb | Steinkohle |  |  | Steinkohle | Nein | ja | 211 | Fenne | 110 | VSE Verteilnetz GmbH
BNA1000 | Windpark Vollstedt |  | 25821 | Vollstedt |  | Schleswig-Holstein |  | 1997 | in Betrieb | Windenergie (Onshore-Anlage) |  |  | Windenergie (Onshore-Anlage) | Ja |  | 15.5 |  | MS | Schleswig-Holstein Netz AG
BNA1555 | Trianel Onshore Windkraftwerk Wendorfer Berg GmbH & Co. KG | Windpark Badeleben | 39393 | Völpke |  | Sachsen-Anhalt |  | 2013 | in Betrieb | Windenergie (Onshore-Anlage) |  |  | Windenergie (Onshore-Anlage) | Ja | Nein | 10.7 | UW Badeleben | 20 | Avacon AG
BNA1632 |  | Windpark Völschow | 17129 | Völschow |  | Mecklenburg-Vorpommern |  | 2014 | in Betrieb | Windenergie (Onshore-Anlage) |  |  | Windenergie (Onshore-Anlage) | Ja | Nein | 11 |  | HöS/HS | E.DIS AG
BNA1001 | Windpark Voltlage-Höckel GbR |  | 49599 | Voltlage |  | Niedersachsen |  | 2006 | in Betrieb | Windenergie (Onshore-Anlage) |  |  | Windenergie (Onshore-Anlage) | Ja |  | 10.5 |  | MS | Westnetz GmbH
BNA1743 |  | WP Kambs NBK/2014/3924948/IW | 18258 | Vorbeck | Gemarkung Kambs, Flur 1, Flurstück 18 | Mecklenburg-Vorpommern |  | 2015 | in Betrieb | Windenergie (Onshore-Anlage) |  |  | Windenergie (Onshore-Anlage) | Ja |  | 22.5
BNA1688 | Bürgerwindpark Löningen GmbH & Co. KG | Bürgerwindpark Löningen | 49624 | Wachtum | Flur 5, Flurstück 19/3 | Niedersachsen |  | 2010-06-30 | in Betrieb | Windenergie (Onshore-Anlage) |  |  | Windenergie (Onshore-Anlage) | Ja |  | 14
BNA1879 | Windpark Wadern-Felsenberg GmbH | Windpark Wadern-Felsenberg GmbH | 66687 | Wadern-Felsenberg |  | Saarland |  | 2017 | in Betrieb | Windenergie (Onshore-Anlage) |  |  | Windenergie (Onshore-Anlage) | Ja | Nein | 10.4 |  | 20
BNA1002 | Mitteldeutsche Braunkohlengesellschaft mbH | Wählitz | 6679 | Wählitz |  | Sachsen-Anhalt |  | 1994-08-25 | in Betrieb | Braunkohle |  |  | Braunkohle | Nein | Ja | 31 | Schaltanlage Zwenkau | 110 | Mitteldeutsche Netzgesellschaft Strom mbH
BNA1682 |  | Windpark Wahlsdorf | 14913 | Wahlsdorf | 77 | Brandenburg |  | 2016 | in Betrieb | Windenergie (Onshore-Anlage) |  |  | Windenergie (Onshore-Anlage) | Ja |  | 12.59
BNA1272 | KEVAG - Koblenzer Elektrizitätswerk und Verkehrs-AG | Windpark Waigandshain/Homberg | 56477 | Waigandshain | Auf der Höhe 4 | Rheinland-Pfalz |  | 2004 | in Betrieb | Windenergie (Onshore-Anlage) |  |  | Windenergie (Onshore-Anlage) | Ja |  | 18 | UA Höhn | 20 | KEVAG Verteilnetz GmbH
BNA1273 | Uniper Kraftwerke GmbH | Obernach | 82432 | Walchensee | Einsiedl | Bayern | Obernach | 1955-01-01 | in Betrieb | Laufwasser |  |  | Laufwasser | Nein | Nein | 12.8 | Schaltanlage vor Ort | 20 | Bayernwerk AG
BNA1338c | WEA Windpark Walchum Verwaltungsgesellschaft mbH | Windpark Walchum | 26907 | Walchum |  | Niedersachsen |  | 2010 | in Betrieb | Windenergie (Onshore-Anlage) |  |  | Windenergie (Onshore-Anlage) | Ja | Nein | 2.3 | SA Hasselbrock | 20 | EWE NETZ GmbH
BNA1853 | Windpark Waldow OHG | WindparkWaldow | 15910 | Waldow |  | Brandenburg |  | 2003-02-01 | in Betrieb | Windenergie (Onshore-Anlage) |  |  | Windenergie (Onshore-Anlage) | Ja |  | 28 | 50472053210 | Mittelspannung (MS) | E.DIS Netz GmbH
BNA1003 | Schluchseewerk Aktiengesellschaft | Kraftwerk Waldshut | 79761 | Waldshut-Tiengen | Kraftwerkstraße 13 | Baden-Württemberg | Waldshut | 1951-04-13 | in Betrieb | Pumpspeicher |  |  | Pumpspeicher | Nein | Nein | 150 | Gurtweil | 110 | Netze BW GmbH
BNA1004 | EnBW Energie Baden-Württemberg AG | Kraftwerk Walheim | 74399 | Walheim | Mühlstraße | Baden-Württemberg | WAL GT D | 1981-01-01 | in Betrieb | Mineralölprodukte |  |  | Mineralölprodukte | Nein | Nein | 136 | Walheim | 110 | Netze BW GmbH
BNA1005 | EnBW Energie Baden-Württemberg AG | Kraftwerk Walheim | 74399 | Walheim | Mühlstraße | Baden-Württemberg | WAL 1 | 1964-01-01 | gesetzlich an Stilllegung gehindert | Steinkohle |  |  | Steinkohle | Nein | Nein | 96 | Walheim | 110 | Netze BW GmbH
BNA1006 | EnBW Energie Baden-Württemberg AG | Kraftwerk Walheim | 74399 | Walheim | Mühlstraße | Baden-Württemberg | WAL 2 | 1967-01-01 | gesetzlich an Stilllegung gehindert | Steinkohle |  |  | Steinkohle | Nein | Nein | 148 | Walheim | 110 | Netze BW GmbH
BNA1385 |  |  | 94522 | Wallersdorf | 1982+1982/2+1983+1984+2604+2607+2615+2615/1+2615/3+2616 | Bayern |  | 2012 | in Betrieb | Solare Strahlungsenergie |  |  | Solare Strahlungsenergie | Ja |  | 11.233 |  |  | Bayernwerk AG
BNA1274 | Uniper Kraftwerke GmbH | Ettling | 94522 | Wallersorf/Ettling | Kraftwerkstraße 1 | Bayern | Ettling | 1988-01-01 | in Betrieb | Laufwasser |  |  | Laufwasser | Nein | Nein | 12.6 | Schaltanlage vor Ort | 110 | Bayernwerk AG
BNA1007a | Allgäuer Überlandwerk GmbH | SKW Gasturbine | 87448 | Waltenhofen-Veits | 13 | Bayern | SKW Gasturbine | 1988-07-17 | in Betrieb | Mineralölprodukte | Leichtes Heizöl |  | Mineralölprodukte | Nein | Nein | 24 | UW Au | 110 | AllgäuNetz GmbH & Co. KG
BNA1007b | Allgäuer Überlandwerk GmbH | SKW Diesel | 87448 | Waltenhofen-Veits | 13 | Bayern | SKW Diesel | 1978-09-01 | in Betrieb | Mineralölprodukte |  |  | Mineralölprodukte | Nein | Nein | 10.5 | UW Au | 20 | AllgäuNetz GmbH & Co. KG
BNA1579 |  | Bürgerwindpark Wanderup GmbH & Co. KG | 24997 | Wanderup | Flur 20, Flurstück 7 | Schleswig-Holstein |  | 2015 | in Betrieb | Windenergie (Onshore-Anlage) |  |  | Windenergie (Onshore-Anlage) | Ja | Nein | 25.36 |  | HS | Schleswig-Holstein Netz AG
BNA1634 |  | Windpark Wanderup | 24997 | Wanderup | Gemarkung Wanderup, Flur 14, Flurstück 21 | Schleswig-Holstein |  | 2014 | in Betrieb | Windenergie (Onshore-Anlage) |  |  | Windenergie (Onshore-Anlage) | Ja | Nein | 34.52 |  | HS | Schleswig-Holstein Netz AG
BNA1635 |  | Windpark Wanderup West GmbH & Co. KG | 24997 | Wanderup | Flur 20, Flurstück 2 | Schleswig-Holstein |  | 2015 | in Betrieb | Windenergie (Onshore-Anlage) |  |  | Windenergie (Onshore-Anlage) | Ja | Nein | 15.85 |  | MS | Schleswig-Holstein Netz AG
BNA1008 | Stadtwerke München GmbH | Uppenborn 1 | 85368 | Wang |  | Bayern | 1 | 1930-12-02 | in Betrieb | Laufwasser |  |  | Laufwasser | Nein | Nein | 25 | Schaltstelle Leitzachwerk | 110 | SWM Infrastruktur GmbH
BNA1636 |  | Windpark Wangelau | 21483 | Wangelau | Gemarkung Wangelau, Flur: 4, Flurstück: 4/1 | Schleswig-Holstein |  | 2014 | in Betrieb | Windenergie (Onshore-Anlage) |  |  | Windenergie (Onshore-Anlage) | Ja | Nein | 14.4 |  | HS | Schleswig-Holstein Netz AG
BNA1009 | Bassens Windpark GmbH & Co KG |  | 26434 | Wangerland |  | Niedersachsen |  | 1996 | in Betrieb | Windenergie (Onshore-Anlage) |  |  | Windenergie (Onshore-Anlage) | Ja |  | 20.4 |  | MS | EWE NETZ GmbH
BNA1010 | Windpark am süßen See Verwaltung GmbH |  | 6318 | Wansleben am See |  | Sachsen-Anhalt |  | 2002 | in Betrieb | Windenergie (Onshore-Anlage) |  |  | Windenergie (Onshore-Anlage) | Ja |  | 12 |  | MS | Mitteldeutsche Netzgesellschaft Strom mbH
BNA1013 | VERBUND-Innkraftwerke GmbH | Wasserburg | 83512 | Wasserburg | Innwerkstr. 15 | Bayern |  | 1938-07-01 | in Betrieb | Laufwasser |  |  | Laufwasser | Nein | Nein | 24.1 | UW Wasserburg | 110 | Bayernwerk AG
BNA1014 | GENERALRENEWABLES GMBH & CO. KG | Windpark Dardesheim-Druiberg | 38871 | Wasserleben |  | Sachsen-Anhalt |  | 2004 | in Betrieb | Windenergie (Onshore-Anlage) |  |  | Windenergie (Onshore-Anlage) | Ja |  | 66.6 | UW Wasserleben Wind | HS | HSN Magdeburg GmbH
BNA1763 |  | WP Wawern | 54612 | Wawern | Flur 4 Flurstück 50 | Rheinland-Pfalz |  | 2010 | in Betrieb | Windenergie (Onshore-Anlage) |  |  | Windenergie (Onshore-Anlage) | Ja |  | 14
BNA1015 | Vattenfall Hamburg Wärme GmbH | Wedel | 22880 | Wedel |  | Schleswig-Holstein | GT A | 1972 | in Betrieb | Mineralölprodukte |  |  | Mineralölprodukte | Nein | Nein | 50.5 | Wedel | 110 | Stromnetz Hamburg GmbH
BNA1016 | Vattenfall Hamburg Wärme GmbH | Wedel | 22880 | Wedel |  | Schleswig-Holstein | GT B | 1972 | in Betrieb | Mineralölprodukte |  |  | Mineralölprodukte | Nein | Nein | 50.5 | Wedel | 110 | Stromnetz Hamburg GmbH
BNA0403 | Vattenfall Europe Wärme AG | Wedel | 22880 | Wedel | Tinsdaler Weg 146 | Schleswig-Holstein | Wedel 2 | 1962-07-23 | in Betrieb | Steinkohle |  |  | Steinkohle | Nein | Ja | 123 | Wedel | 110 | Stromnetz Hamburg GmbH
BNA0404 | Vattenfall Europe Wärme AG | Wedel | 22880 | Wedel | Tinsdaler Weg 146 | Schleswig-Holstein | Wedel 1 | 1961-01-01 | in Betrieb | Steinkohle |  |  | Steinkohle | Nein | Ja | 137 | Wedel | 110 | Stromnetz Hamburg GmbH
BNA1017 | Windpark Weener Verwaltungs-GmbH |  | 26826 | Weener |  | Niedersachsen |  | 1998 | in Betrieb | Windenergie (Onshore-Anlage) |  |  | Windenergie (Onshore-Anlage) | Ja |  | 21.45 |  | HS/MS | EWE NETZ GmbH
BNA1018 | Windpark Weenermoor Netzbetriebs-GbR mbH |  | 26826 | Weener |  | Niedersachsen |  | 1998 | in Betrieb | Windenergie (Onshore-Anlage) |  |  | Windenergie (Onshore-Anlage) | Ja |  | 19.5 |  | HS/MS | EWE NETZ GmbH
BNA1581 |  | BWP BB Wind | 24994 | Weesby | Flur 3; Stk. 8 | Schleswig-Holstein |  | 2014 | in Betrieb | Windenergie (Onshore-Anlage) |  |  | Windenergie (Onshore-Anlage) | Ja | Nein | 19.02 |  | HS/MS | Schleswig-Holstein Netz AG
BNA1357 |  |  | 47652 | Weeze | Flughafenring 60 Flurstück 12 Flur 17 | Nordrhein-Westfalen |  | 2011 | in Betrieb | Solare Strahlungsenergie |  |  | Solare Strahlungsenergie | Ja |  | 14.0624 |  |  | Westnetz GmbH
BNA1019 | Schluchseewerk Aktiengesellschaft | Wehr | 79664 | Wehr | Todtmooserstr. 150 | Baden-Württemberg | Wehr | 1975-05-09 | in Betrieb | Pumpspeicher |  |  | Pumpspeicher | Nein | Nein | 910 | Kühmoos | 380 | Amprion/Transnet BW
BNA1637 |  | Windpark Weilrod | 61276 | Weilrod |  | Hessen |  | 2014 | in Betrieb | Windenergie (Onshore-Anlage) |  |  | Windenergie (Onshore-Anlage) | Ja | Nein | 16.8 |  | MS | Syna GmbH
BNA1766 |  | Weiskirchen-Schimmelkopf | 66709 | Weiskirchen | Gemarkung Weiskirchen, Flur 9, Flurstück 1 | Saarland |  | 2015 | in Betrieb | Windenergie (Onshore-Anlage) |  |  | Windenergie (Onshore-Anlage) | Ja |  | 12.2
BNA1407 | Schoeller Technocell GmbH & Co. KG | STW | 9600 | Weißenborn | Fabrikstraße 1 | Sachsen |  | 1997-05-14 | in Betrieb | Erdgas |  |  | Erdgas | Nein | Ja | 19.1 | 140844-3710 | 20 | Mitteldeutsche Netzgesellschaft Strom mbH
BNA1020 | RWE Power AG | MVA Weisweiler | 52249 | Weisweiler |  | Nordrhein-Westfalen | MVA | 1996-10-22 | in Betrieb | Abfall |  |  | Abfall | Nein | Nein | 27 | Zukunft | 110 | Westnetz GmbH
BNA1029 | UW Wellen Betreiber GbR c/o Germania Windpark GmbH & Co. KG |  | 39167 | Wellen |  | Sachsen-Anhalt |  | 2002 | in Betrieb | Windenergie (Onshore-Anlage) |  |  | Windenergie (Onshore-Anlage) | Ja |  | 15 |  | MS | Avacon AG
BNA1030 | Windpark Ochtmersleben OHG |  | 39167 | Wellen |  | Sachsen-Anhalt |  | 2006 | in Betrieb | Windenergie (Onshore-Anlage) |  |  | Windenergie (Onshore-Anlage) | Ja |  | 10 |  | MS | Avacon AG
BNA1277 | EnBW Windpark Eisenach II GmbH | Windpark Eisenach II | 54298 | Welschbillig |  | Rheinland-Pfalz | Eisenach II | 2009-12-31 | in Betrieb | Windenergie (Onshore-Anlage) |  |  | Windenergie (Onshore-Anlage) | Ja | Nein | 12 | Welschbillig | 20 | Westnetz GmbH
BNA1278 | LHI Solar Deutschland VI GmbH & Co. KG | Welzow II Flughafen | 3119 | Welzow |  | Brandenburg |  | 2011 | in Betrieb | Solare Strahlungsenergie |  |  | Solare Strahlungsenergie | Ja | Nein | 18.6 |  | 110 | Mitteldeutsche Netzgesellschaft Strom mbH
BNA1031 | Vattenfall Wasserkraft GmbH | Wendefurth | 38889 | Wendefurth | Hangstraße | Sachsen-Anhalt | PSS A | 1967-11-01 | in Betrieb | Pumpspeicher |  |  | Pumpspeicher | Nein | Nein | 79.7 | Hüttenrode | 110 | HSN Magdeburg GmbH
BNA1032 | Vattenfall Wasserkraft GmbH | Wendefurth | 38889 | Wendefurth | Hangstraße | Sachsen-Anhalt | PSS B | 1968-03-01 | in Betrieb | Pumpspeicher |  |  | Pumpspeicher | Nein | Nein |  | Hüttenrode | 110 | HSN Magdeburg GmbH
BNA1033 | Breeze Two Energy GmbH & Co. KG |  | 97956 | Werbach |  | Baden-Württemberg |  | 2007 | in Betrieb | Windenergie (Onshore-Anlage) |  |  | Windenergie (Onshore-Anlage) | Ja |  | 18 |  | MS | Netze BW GmbH
BNA1034 | Windpark Niederer Fläming GmbH & Co. KG / c.o. BEC Energie Consult GmbH |  | 14913 | Werbig |  | Brandenburg |  | 2006 | in Betrieb | Windenergie (Onshore-Anlage) |  |  | Windenergie (Onshore-Anlage) | Ja |  | 16 |  | HöS | 50Hertz Transmission GmbH
BNA1036 | Mark-E AG | Kraftwerk Werdohl-Elverlingsen | 58791 | Werdohl |  | Nordrhein-Westfalen | E 1/2 | 1975-01-01 | Vorläufig Stillgelegt (mit StA) | Mineralölprodukte | Leichtes Heizöl |  | Mineralölprodukte | Nein | Nein | 206 | U 204 | 220 | Enervie AssetNetWork GmbH
BNA1038 | WP Wergzahna GmbH & Co. KG |  | 14913 | Wergzahna |  | Brandenburg |  | 2009 | in Betrieb | Windenergie (Onshore-Anlage) |  |  | Windenergie (Onshore-Anlage) | Ja |  | 10.6 |  | HöS | 50Hertz Transmission GmbH
BNA1042 | RWE Generation SE | Gersteinwerk | 59368 | Werne |  | Nordrhein-Westfalen | I1 | 1973-01-01 | in Betrieb | Erdgas |  |  | Erdgas | Nein | Nein | 55 | Gersteinwerk | 110 | Westnetz GmbH
BNA1039 | RWE Generation SE | Gersteinwerk | 59368 | Werne |  | Nordrhein-Westfalen | F1 | 1973-01-01 | in Betrieb | Erdgas |  |  | Erdgas | Nein | Nein | 55 | Gersteinwerk | 110 | Westnetz GmbH
BNA1040 | RWE Generation SE | Gersteinwerk | 59368 | Werne |  | Nordrhein-Westfalen | G1 | 1973-01-01 | in Betrieb | Erdgas |  |  | Erdgas | Nein | Nein | 55 | Gersteinwerk | 110 | Westnetz GmbH
BNA1043 | RWE Generation SE | Gersteinwerk | 59368 | Werne |  | Nordrhein-Westfalen | I2 | 1973-01-01 | Vorläufig Stillgelegt (mit StA) | Erdgas |  |  | Erdgas | Nein | Nein | 355 | Gersteinwerk | 220 | Amprion GmbH
BNA1044 | RWE Generation SE | Gersteinwerk | 59368 | Werne |  | Nordrhein-Westfalen | F2 | 1973-01-01 | Vorläufig Stillgelegt (mit StA) | Erdgas |  |  | Erdgas | Nein | Nein | 355 | Gersteinwerk | 220 | Amprion GmbH
BNA1045 | RWE Generation SE | Gersteinwerk | 59368 | Werne |  | Nordrhein-Westfalen | G2 | 1973-01-01 | in Betrieb | Erdgas |  |  | Erdgas | Nein | Nein | 355 | Gersteinwerk | 220 | Amprion GmbH
BNA1046b | RWE Generation SE | Gersteinwerk | 59368 | Werne |  | Nordrhein-Westfalen | K1 | 1984-06-01 | in Betrieb | Erdgas |  |  | Erdgas | Nein | Nein | 112 | Gersteinwerk (110kV) und Bockum-Hövel (110kV) | 110 | Westnetz GmbH
BNA1046a | RWE Generation SE | Gersteinwerk | 59368 | Werne |  | Nordrhein-Westfalen | K2 | 1984-06-01 | in Betrieb | Steinkohle |  |  | Steinkohle | Nein | Nein | 614 | Gersteinwerk (380kV), Gersteinwerk (110kV) und Münster (110kV) | 380, 110 | Amprion GmbH, Westnetz GmbH
BNA1734 |  | Windpark Werneck-Eßleben | 97440 | Werneck-Eßleben | 2674 | Bayern |  | 2015 | in Betrieb | Windenergie (Onshore-Anlage) |  |  | Windenergie (Onshore-Anlage) | Ja |  | 12
BNA1047 | Breeze Three Energy GmbH & Co. KG | Windpark Wertheim | 97877 | Wertheim |  | Baden-Württemberg |  | 2002-06-14 | in Betrieb | Windenergie (Onshore-Anlage) |  |  | Windenergie (Onshore-Anlage) | Ja | Nein | 10.5 | DE00067897877LA000000000000005697 | 20 | Stadtwerke Wertheim GmbH
BNA0091a | ENERTRAG Aktiengesellschaft | UW Bertikow | 17291 | Weselitz | Flur 1, Flurst. 130/1 | Brandenburg | UW Bertikow | 2003 | in Betrieb | Windenergie (Onshore-Anlage) |  |  | Windenergie (Onshore-Anlage) | Ja |  | 328 | UW Bertikow | 220 | 50Hertz Transmission GmbH
BNA1580 |  | Bürgerwindpark Wesselburener Deichhausen | 25764 | Wesselburener Deichhausen | Gemarkung Hassenbüttel, Flur 2, Flurstück 4/1 | Schleswig-Holstein |  | 2014 | in Betrieb | Windenergie (Onshore-Anlage) |  |  | Windenergie (Onshore-Anlage) | Ja | Nein | 11.5 |  | HS/MS | Schleswig-Holstein Netz AG
BNA1279 | Basell Polyolefine GmbH | Gasturbine | 50389 | Wesseling |  | Nordrhein-Westfalen | D290 | 1996-07-03 | in Betrieb | Mehrere Energieträger | Erdgas | Heizöl | Erdgas | Nein | Ja | 51.9 | Bollenacker | USp. Höchst- / Hochspannung (HöS/HS) | Westnetz GmbH
BNA1280 | Basell Polyolefine GmbH | Kraftwerk | 50389 | Wesseling |  | Nordrhein-Westfalen | D210 | 1962-07-03 | in Betrieb | Mehrere Energieträger | Erdöl | Braunkohle | Mineralölprodukte | Nein | Ja | 66.3 |  | Mittelspannung (MS) | internes Netz
BNA1048 |  |  | 39448 | Westeregeln |  | Sachsen-Anhalt |  | 2002 | in Betrieb | Windenergie (Onshore-Anlage) |  |  | Windenergie (Onshore-Anlage) | Ja |  | 42 |  | MS | Avacon AG
BNA1049 |  |  | 39448 | Westeregeln |  | Sachsen-Anhalt |  | 2001 | in Betrieb | Windenergie (Onshore-Anlage) |  |  | Windenergie (Onshore-Anlage) | Ja |  | 16.2 |  | MS | Avacon AG
BNA1050 | Windpark Norderland Verwaltgungs- und Beteiligungs GmbH |  | 26556 | Westerholt |  | Niedersachsen |  | 1997 | in Betrieb | Windenergie (Onshore-Anlage) |  |  | Windenergie (Onshore-Anlage) | Ja |  | 49.5 |  | HS/MS | EWE NETZ GmbH
BNA1585 |  | Holtriem III | 26556 | Westerholt |  | Niedersachsen |  | 2014 | in Betrieb | Windenergie (Onshore-Anlage) |  |  | Windenergie (Onshore-Anlage) | Ja | Nein | 34.5 |  | HS | Avacon AG
BNA1051 | K/S Hydrovind VI |  | 29386 | Wettendorf-Bottendorf |  | Niedersachsen |  | 2007 | in Betrieb | Windenergie (Onshore-Anlage) |  |  | Windenergie (Onshore-Anlage) | Ja |  | 20 |  | HS | LSW Netz GmbH & Co. KG
BNA1754 |  | Bürgerwindpark Wettringen Strönfeld | 48493 | Wettringen | Flur 30, Flurstück 61 | Nordrhein-Westfalen |  | 2016 | in Betrieb | Windenergie (Onshore-Anlage) |  |  | Windenergie (Onshore-Anlage) | Ja |  | 12
BNA1717 |  | Windpark Harthäuser Wald | 74259 | Widdern | Flurstück 4041/1 | Baden-Württemberg |  | 2015 | in Betrieb | Windenergie (Onshore-Anlage) |  |  | Windenergie (Onshore-Anlage) | Ja |  | 42
BNA1281 | Solarpark Ammerland II GmbH & Co. KG | Solarpark Ammerland II GmbH & Co. KG | 26215 | Wiefelstede | Flurstück 31/6 & 58/6 | Niedersachsen |  | 2011 | in Betrieb | Solare Strahlungsenergie |  |  | Solare Strahlungsenergie | Ja |  | 5.76 | SA Metjendorf | 20 | EWE NETZ GmbH
BNA1282 | Solarpark Ammerland III GmbH & Co. KG | Solarpark Ammerland III GmbH & Co. KG | 26215 | Wiefelstede | Flurstück 58/6 | Niedersachsen |  | 2011 | in Betrieb | Solare Strahlungsenergie |  |  | Solare Strahlungsenergie | Ja | Nein | 6.3 | SA Metjendorf | 20 | EWE NETZ GmbH
BNA1283 | Solarpark Ammerland I GmbH & Co. KG | Solarpark Ammerland I GmbH & Co. KG | 26215 | Wiefelstede | Flurstück 31/6 | Niedersachsen |  | 2011 | in Betrieb | Solare Strahlungsenergie |  |  | Solare Strahlungsenergie | Ja |  | 6.72 | SA Metjendorf | 20 | EWE NETZ GmbH
BNA0044b | Windpark Wiegleben II GmbH & Co. KG | Windpark Wiegleben II | 99947 | Wiegleben |  | Thüringen |  | 2010-12-31 | in Betrieb | Windenergie (Onshore-Anlage) |  |  | Windenergie (Onshore-Anlage) | Ja | nein | 6 |  | 20 | TEN Thüringer Energienetze GmbH
BNA1053 | Bürger-Windpark Wiemersdorf GmbH |  | 24647 | Wiemersdorf |  | Schleswig-Holstein |  | 2010 | in Betrieb | Windenergie (Onshore-Anlage) |  |  | Windenergie (Onshore-Anlage) | Ja |  | 17.5 |  | MS | Schleswig-Holstein Netz AG
BNA1054 | Windpark Wiemersdorf GmbH & Co. KG |  | 24649 | Wiemersdorf |  | Schleswig-Holstein |  | 2001 | in Betrieb | Windenergie (Onshore-Anlage) |  |  | Windenergie (Onshore-Anlage) | Ja |  | 12.3 |  | MS | Schleswig-Holstein Netz AG
BNA1793 |  | Windpark Wiesental | 24649 | Wiemersdorf | Gemarkung Wiemersdorf Flur 3, Flurstück 5 | Schleswig-Holstein |  | 2010 | in Betrieb | Windenergie (Onshore-Anlage) |  |  | Windenergie (Onshore-Anlage) | Ja |  | 17.5
BNA1520 | ESWE BioEnergie GmbH | Biomasseheizkraftwerk Wiesbaden | 65205 | Wiesbaden | Deponiestraße 14 | Hessen |  | 2014-01-01 | in Betrieb | Abfall | Altholz | Zünd- und Stützbrenner Heizöl EL | Abfall | Nein | Ja | 10.5 |  | 20 | Stadtwerke Wiesbaden Netz GmbH
BNA1055 | InfraServ GmbH & Co. Wiesbaden KG | Wi-Biebrich | 65203 | Wiesbaden |  | Hessen | Block 2 | 2003-03-28 | in Betrieb | Biomasse | Altholz | Erdgas | Biomasse | Ja | Ja | 6.7 | Station 25,G347 | 10 | InfraServ GmbH & Co. Wiesbaden KG
BNA1056 | InfraServ GmbH & Co. Wiesbaden KG | Wi-Biebrich | 65203 | Wiesbaden |  | Hessen | Block 1 | 2006-06-26 | in Betrieb | Erdgas | Erdgas | Klärgas | Erdgas | Nein | Ja | 25.015 | Station 25,G347 | 10 | InfraServ GmbH & Co. Wiesbaden KG
BNA1057 | DIF Windpark Wiesmoor GmbH & Co. KG |  | 26639 | Wiesmoor |  | Niedersachsen |  | 2000 | in Betrieb | Windenergie (Onshore-Anlage) |  |  | Windenergie (Onshore-Anlage) | Ja |  | 19.8 |  | HS/MS | EWE NETZ GmbH
BNA1058 |  |  | 26639 | Wiesmoor |  | Niedersachsen |  | 2003 | in Betrieb | Windenergie (Onshore-Anlage) |  |  | Windenergie (Onshore-Anlage) | Ja |  | 18.6 |  | HS/MS | EWE NETZ GmbH
BNA1653 |  | WP Wildberg NST/2010/3906678/RW | 16845 | Wildberg |  | Brandenburg |  | 2014 | in Betrieb | Windenergie (Onshore-Anlage) |  |  | Windenergie (Onshore-Anlage) | Ja | Nein | 13.8 |  | HS | E.DIS AG
BNA1059 | EBV WP Düngstrup GmbH & Co. Betriebs KG |  | 27793 | Wildeshausen |  | Niedersachsen |  | 2000 | in Betrieb | Windenergie (Onshore-Anlage) |  |  | Windenergie (Onshore-Anlage) | Ja |  | 10.4 |  | MS | EWE NETZ GmbH
BNA1060 | Uniper Kraftwerke GmbH | Wilhelmshaven | 26386 | Wilhelmshaven |  | Niedersachsen | GT | 1973-01-01 | in Betrieb | Mineralölprodukte |  |  | Mineralölprodukte | Nein | Nein | 56 | Rüstersiel | 110 | Avacon AG
BNA1061 | Uniper Kraftwerke GmbH | Wilhelmshaven | 26386 | Wilhelmshaven |  | Niedersachsen | 1 | 1976-01-01 | in Betrieb | Steinkohle |  |  | Steinkohle | Nein | Nein | 757 | Maade | 220 | TenneT TSO GmbH
BNA1674 | ENGIE Deutschland AG | Kraftwerk Wilhelmshaven | 26386 | Wilhelmshaven | Niedersachsendamm | Niedersachsen | Kraftwerk Wilhelmshaven | 2015-10-30 | in Betrieb | Steinkohle | Steinkohle | Heizöl, leicht | Steinkohle | Nein | Nein | 731 | Maade | 380 | TenneT TSO GmbH
BNA1566 |  | Anzetel Wehlens | 26388 | Wilhelmshaven |  | Niedersachsen |  | 2014 | in Betrieb | Windenergie (Onshore-Anlage) |  |  | Windenergie (Onshore-Anlage) | Ja | Nein | 12 |  | MS | GEW Wilhelmshaven GmbH
BNA1062 | Abrechnungsstelle Windpark Willenscharen-Brokstedt GBR |  | 24616 | Willenscharen |  | Schleswig-Holstein |  | 1999 | in Betrieb | Windenergie (Onshore-Anlage) |  |  | Windenergie (Onshore-Anlage) | Ja |  | 13.2 |  | MS | Schleswig-Holstein Netz AG
BNA1063 | e.n.o. Windpark GmbH & Co. Wilmersdorf KG |  | 16928 | Wilmersdorf |  | Brandenburg |  | 2003 | in Betrieb | Windenergie (Onshore-Anlage) |  |  | Windenergie (Onshore-Anlage) | Ja |  | 13.5 |  | HöS/HS | 50Hertz Transmission GmbH
BNA1064 | Windpark Wilstedt GmbH & Co. KG |  | 27412 | Wilstedt |  | Niedersachsen |  | 2009 | in Betrieb | Windenergie (Onshore-Anlage) |  |  | Windenergie (Onshore-Anlage) | Ja |  | 18 |  | HS/MS | EWE NETZ GmbH
BNA1065 | Eigentümergemeinschaft 4. Volkswind GmbH & Co. KG und Spradau Wind Betriebs GmbH & Co. KG |  | 27243 | Winkelsett |  | Niedersachsen |  | 2006 | in Betrieb | Windenergie (Onshore-Anlage) |  |  | Windenergie (Onshore-Anlage) | Ja |  | 13.8 |  | HS | Avacon AG
BNA1066 | innogy SE | Wintrich | 54487 | Wintrich |  | Rheinland-Pfalz |  | 1965-01-01 | in Betrieb | Laufwasser |  |  | Laufwasser | Nein | Nein | 20 |  | 20 | Westnetz GmbH
BNA1796 |  | BürgerWindpark Wittbek GmbH &Co.KG | 25872 | Wittbek | Gemarkung Wittbek, Flur 2, Flurstück 1 | Schleswig-Holstein |  | 2015 | in Betrieb | Windenergie (Onshore-Anlage) |  |  | Windenergie (Onshore-Anlage) | Ja |  | 13.2
BNA0621 | Stadtwerke Leipzig GmbH | Biomasseheizkraftwerk Piesteritz | 6886 | Wittenberg/ Piesteritz |  | Sachsen-Anhalt |  | 2009-07-03 | in Betrieb | Biomasse | Waldrestholz |  | Biomasse | Ja | Ja | 18.1 | Dessauer Str. 124R, 06886 Lutherstadt Wittenberg | 110 | Mitteldeutsche Netzgesellschaft Strom mbH
BNA1067 |  |  | 26409 | Wittmund |  | Niedersachsen |  | 2005 | in Betrieb | Windenergie (Onshore-Anlage) |  |  | Windenergie (Onshore-Anlage) | Ja |  | 14 |  | HS/MS | EWE NETZ GmbH
BNA1068 |  |  | 26409 | Wittmund |  | Niedersachsen |  | 1999 | in Betrieb | Windenergie (Onshore-Anlage) |  |  | Windenergie (Onshore-Anlage) | Ja |  | 12.5 |  | HS/MS | EWE NETZ GmbH
BNA1069 |  |  | 26409 | Wittmund |  | Niedersachsen |  | 2005 | in Betrieb | Windenergie (Onshore-Anlage) |  |  | Windenergie (Onshore-Anlage) | Ja |  | 12 |  | HS/MS | EWE NETZ GmbH
BNA1070 |  |  | 26409 | Wittmund |  | Niedersachsen |  | 2005 | in Betrieb | Windenergie (Onshore-Anlage) |  |  | Windenergie (Onshore-Anlage) | Ja |  | 10 |  | MS | EWE NETZ GmbH
BNA1690 |  | Repowering Windpark Egglingen | 26409 | Wittmund | Flurstück 12/5 u. 12/6 der Flur 13, Gemarkung Eggelingen | Niedersachsen |  | 2015 | in Betrieb | Windenergie (Onshore-Anlage) |  |  | Windenergie (Onshore-Anlage) | Ja |  | 12.2
BNA1691 |  | Windpark Abens Blersum GmbH & Co. KG | 26409 | Wittmund | (WEA 18) Flurstück 32/1 der Flur 8 Gemarkung Uttel | Niedersachsen |  | 2015 | in Betrieb | Windenergie (Onshore-Anlage) |  |  | Windenergie (Onshore-Anlage) | Ja |  | 15.25
BNA1692 |  | Windpark Abens Nord GmbH & Co. KG | 26409 | Wittmund | (WEA 11) Flurstück 39/1 der Flur 2 Gemarkung Burhafe | Niedersachsen |  | 2015 | in Betrieb | Windenergie (Onshore-Anlage) |  |  | Windenergie (Onshore-Anlage) | Ja |  | 24.4
BNA1529a | Photovoltaikkraftwerk Alt Daber 1 GmbH & Co. KG |  | 16909 | Wittstock / Dosse |  | Brandenburg |  | 2011 | in Betrieb | Solare Strahlungsenergie |  |  | Solare Strahlungsenergie | Ja |  | 5.6
BNA1529b | Photovoltaikkraftwerk Alt Daber 2 GmbH & Co. KG |  | 16909 | Wittstock / Dosse |  | Brandenburg |  | 2011 | in Betrieb | Solare Strahlungsenergie |  |  | Solare Strahlungsenergie | Ja |  | 7.5
BNA1529c | Photovoltaikkraftwerk Alt Daber 3 GmbH & Co. KG |  | 16909 | Wittstock / Dosse |  | Brandenburg |  | 2011 | in Betrieb | Solare Strahlungsenergie |  |  | Solare Strahlungsenergie | Ja |  | 7.6
BNA1529d | Photovoltaikkraftwerk Alt Daber 4 GmbH & Co. KG |  | 16909 | Wittstock / Dosse |  | Brandenburg |  | 2011 | in Betrieb | Solare Strahlungsenergie |  |  | Solare Strahlungsenergie | Ja |  | 5.4
BNA1529e | Photovoltaikkraftwerk Alt Daber 5 GmbH & Co. KG |  | 16909 | Wittstock / Dosse |  | Brandenburg |  | 2011 | in Betrieb | Solare Strahlungsenergie |  |  | Solare Strahlungsenergie | Ja |  | 6
BNA1529f | Photovoltaikkraftwerk Alt Daber 6 GmbH & Co. KG |  | 16909 | Wittstock / Dosse |  | Brandenburg |  | 2011 | in Betrieb | Solare Strahlungsenergie |  |  | Solare Strahlungsenergie | Ja |  | 7.4
BNA1529g | Photovoltaikkraftwerk Alt Daber 6 GmbH & Co. KG |  | 16909 | Wittstock / Dosse |  | Brandenburg |  | 2011 | in Betrieb | Solare Strahlungsenergie |  |  | Solare Strahlungsenergie | Ja |  | 7.6
BNA1529h | Photovoltaikkraftwerk Alt Daber 8 GmbH & Co. KG |  | 16909 | Wittstock / Dosse |  | Brandenburg |  | 2011 | in Betrieb | Solare Strahlungsenergie |  |  | Solare Strahlungsenergie | Ja |  | 7.6
BNA1529i | Photovoltaikkraftwerk Alt Daber 9 GmbH & Co. KG |  | 16909 | Wittstock / Dosse |  | Brandenburg |  | 2011 | in Betrieb | Solare Strahlungsenergie |  |  | Solare Strahlungsenergie | Ja |  | 7.6
BNA1529j | Photovoltaikkraftwerk Alt Daber 10 GmbH & Co. KG |  | 16909 | Wittstock / Dosse |  | Brandenburg |  | 2011 | in Betrieb | Solare Strahlungsenergie |  |  | Solare Strahlungsenergie | Ja |  | 5.5
BNA1465d | DS Smith Paper Deutschland GmbH | Gaskraftwerk | 37213 | Witzenhausen | Kasseler Landstr. 23 | Hessen |  | 1990-01-01 | Sonderfall | Erdgas | Erdgas | Biogas | Erdgas | Nein | Ja | 13.2 | Am Stieg | 20 | Stadtwerke Witzenhausen GmbH
BNA1465a | B+T Energie GmbH | EBS-Kraftwerk Witzenhausen | 37213 | Witzenhausen | Kasseler Landstr. 23 | Hessen |  | 2009-06-24 | in Betrieb | Sonstige Energieträger | Ersatzbrennstoff aus Abfall | Heizöl | Sonstige Energieträger (nicht erneuerbar) | Nein | Ja | 28 | Am Stieg | 20 | Stadtwerke Witzenhausen GmbH
BNA1071 | Schluchseewerk Aktiengesellschaft | Witznau | 79777 | Witznau | Schwarzatalstr.5 | Baden-Württemberg | Witznau | 1943-10-30 | in Betrieb | Pumpspeicher |  |  | Pumpspeicher | Nein | Nein | 220 | Tiengen / Gurtweil | 110 | Amprion/Transnet BW
BNA1072 |  |  | 17326 | Woddow |  | Brandenburg |  | 2007 | in Betrieb | Windenergie (Onshore-Anlage) |  |  | Windenergie (Onshore-Anlage) | Ja |  | 10 |  | HöS | 50Hertz Transmission GmbH
BNA1504 | Daimler AG | BHKW | 76742 | Woerth | Daimler Str. 1 | Rheinland-Pfalz |  | 2013-02-20 | in Betrieb | Erdgas |  |  | Erdgas | Nein | Ja | 13.04 | UW Daimler Wörth | 110 | Pfalzwerke Netz AG
BNA1073 | WKN Windkraft Nord GmbH & Co. Windpark Wöhrden I KG; WKN Windkraft Nord GmbH & Co. Windpark Wöhrden II KG |  | 25797 | Wöhrden |  | Schleswig-Holstein |  | 1999-01-14 | in Betrieb | Windenergie (Onshore-Anlage) |  |  | Windenergie (Onshore-Anlage) | Ja |  | 14.34 |  | MS | Schleswig-Holstein Netz AG
BNA1886 | Neuenkrug Beteiligungspool GmbH |  | 25797 | Wöhrden |  | Schleswig-Holstein |  | 2012-11-28 | in Betrieb | Windenergie (Onshore-Anlage) |  |  | Windenergie (Onshore-Anlage) | Ja |  | 21.525
BNA1074 | envia THERM GmbH | Spitzenlastkraftwerk Wolfen | 6766 | Wolfen |  | Sachsen-Anhalt |  | 1997-03-25 | in Betrieb | Erdgas |  |  | Erdgas | Nein | Nein | 40 | UW Wolfen/Filmfabrik | 110 | Mitteldeutsche Netzgesellschaft Strom mbH
BNA1628 |  | Windpark Rödeser Berg | 34466 | Wolfhagen |  | Hessen |  | 2014 | in Betrieb | Windenergie (Onshore-Anlage) |  |  | Windenergie (Onshore-Anlage) | Ja | Nein | 12.2 |  | MS | Stadtwerke Wolfhagen GmbH
BNA1677 | Volkswagen AG | BHKW Braunschweig | 38436 | Wolfsburg | Berliner Ring | Niedersachsen |  | 2014-07-27 | In Betrieb | Erdgas |  |  | Erdgas | nein | ja | 10.4 |  | 110 | Braunschweiger Netz GmbH
BNA1075a | Volkswagen AG | HKW Nord | 38436 | Wolfsburg |  | Niedersachsen | Generator A | 2000-05-01 | in Betrieb | Mehrere Energieträger | Steinkohle | Erdgas, Mineralöl | Steinkohle | Nein | Ja | 61.5 | UW West | 50 | VW Kraftwerk GmbH
BNA1075b | Volkswagen AG | HKW Nord | 38436 | Wolfsburg |  | Niedersachsen | Generator B | 2000-05-01 | in Betrieb | Mehrere Energieträger | Steinkohle | Erdgas, Mineralöl | Steinkohle | Nein | Ja | 61.5 | UW Ost | 50 | VW Kraftwerk GmbH
BNA1076a | Volkswagen AG | HKW West | 38436 | Wolfsburg |  | Niedersachsen | Block 1 | 1985-11-01 | in Betrieb | Steinkohle |  |  | Steinkohle | Nein | Ja | 138.5 | UW Wolfsburg | 110 | VW Kraftwerk GmbH
BNA1076b | Volkswagen AG | HKW West | 38436 | Wolfsburg |  | Niedersachsen | Block 2 | 1985-11-01 | in Betrieb | Steinkohle |  |  | Steinkohle | Nein | Ja | 138.5 | UW Wolfsburg | 110 | VW Kraftwerk GmbH
BNA1447a | Evonik Röhm GmbH |  | 67547 | Worms | Im Pfaffenwinkel 6 | Rheinland-Pfalz | G2 | 1990-11-20 | in Betrieb | Abfall |  |  | Abfall | Nein | Ja | 11.9 | 5J | 20 | EWR Netz GmbH
BNA1447b | Evonik Röhm GmbH |  | 67547 | Worms | Im Pfaffenwinkel 6 | Rheinland-Pfalz | G3/Kontu | 2012-03-12 | in Betrieb | Abfall |  |  | Abfall | Nein | Nein | 6.9 | 5J | 20 | EWR Netz GmbH
BNA1284 | Grace GmbH | Co-Generation | 67547 | Worms | In der Hollerhecke 1 | Rheinland-Pfalz | - | 1991-08-27 | in Betrieb | Erdgas |  |  | Erdgas | Nein | Ja | 11.5 | Station Hernsheim 59 | 20 | EWR Netz GmbH
BNA1077a | New Breeze GmbH & Co. Wind Wörrstadt KG | Windpark Wörrstadt-Ost | 55286 | Wörrstadt |  | Rheinland-Pfalz |  | 2011 | in Betrieb | Windenergie (Onshore-Anlage) |  |  | Windenergie (Onshore-Anlage) | Ja | Nein | 11.5 | Übergabestation Schornsheim 9 Strecke juwi | 110 | EWR Netz GmbH
BNA1077b | New Breeze GmbH & Co. Wind Wörrstadt KG | New Breeze GmbH & Co. Wind Wörrstadt KG | 55286 | Wörrstadt |  | Rheinland-Pfalz |  | 2009 | in Betrieb | Windenergie (Onshore-Anlage) |  |  | Windenergie (Onshore-Anlage) | Ja | Nein | 15.7 | Übergabestation Wörrstadt 48 | 20 | EWR Netz GmbH
BNA1078 | Palm Power GmbH & Co. KG | HKW Wörth | 76744 | Wörth | Am Oberwald 2 | Rheinland-Pfalz |  | 2007-11-30 | in Betrieb | Mehrere Energieträger | Erdgas | Reststoffe | Erdgas | Nein | Ja | 59 | Übergabestation Palm Wörth | 110 | Pfalzwerke Netz AG
BNA1079 | Windkraftwerk Wremen GmbH & Co. KG; Energiekontor Windkraft GmbH & Co. WP Wremen-Grauwallkan. KG |  | 27638 | Wremen |  | Niedersachsen |  | 1994 | in Betrieb | Windenergie (Onshore-Anlage) |  |  | Windenergie (Onshore-Anlage) | Ja |  | 22 |  | HS/MS | EWE NETZ GmbH
BNA1568 |  | Bürgerwindpark "Wrohm - Osterrade" | 25799 | Wrohm | Gemeinde/Gemarkung: Osterrade, Flur:14; Fl.st.36 | Schleswig-Holstein |  | 2014 | in Betrieb | Windenergie (Onshore-Anlage) |  |  | Windenergie (Onshore-Anlage) | Ja | Nein | 21.525 |  | MS | Schleswig-Holstein Netz AG
BNA1080 | saferay holding GmbH | PVA Wülknitz | 1609 | Wülknitz |  | Sachsen |  | 2010 | in Betrieb | Solare Strahlungsenergie |  |  | Solare Strahlungsenergie | Ja | Nein | 11.2 | UW Zeithain | 20 | ENSO Netz GmbH
BNA1081 | Netzbetrieb Windpark Wülknitz GbR |  | 1609 | Wülknitz |  | Sachsen |  | 2001 | in Betrieb | Windenergie (Onshore-Anlage) |  |  | Windenergie (Onshore-Anlage) | Ja |  | 10.2 |  | HS/MS | ENSO Netz GmbH
BNA1824 | HelveticWind Deutschland GmbH | HW Windpark Wulkow | 15326 | Wulkow |  | Brandenburg |  | 2007-03-20 | in Betrieb | Windenergie (Onshore-Anlage) |  |  | Windenergie (Onshore-Anlage) | Ja | Nein | 10 | UW Pillgram | 110 | E-DIS AG
BNA1285 | K+S AG | Sigmundshall | 31515 | Wunstorf |  | Niedersachsen | Sigmundshall | 1974-01-01 | in Betrieb | Erdgas |  |  | Erdgas | Nein | Ja | 11 | Tienberg 25 | Mittelspannung (MS) | Avacon Netz GmbH
BNA1316 | AWG Abfallwirtschaftsgesellschaft mbH Wuppertal | Müllheizkraftwerk | 42349 | Wuppertal | Korzert 15 | Nordrhein-Westfalen |  | 1976-01-01 | in Betrieb | Abfall | Abfall | Heizöl | Abfall | Nein | Ja | 30 | Elberfeld Süd, Ronsdorf | 110 | WSW Netz GmbH
BNA1082 | WSW Energie & Wasser AG | HKW Barmen | 42275 | Wuppertal |  | Nordrhein-Westfalen | Block 1 | 2005-12-30 | Saisonale Konservierung | Erdgas |  |  | Erdgas | Nein | Ja | 82 |  | 110 | WSW Netz GmbH
BNA1083 | WSW Energie & Wasser AG | Spitzenlastanlage Barmen | 42275 | Wuppertal |  | Nordrhein-Westfalen | Block 2 | 2008 | in Betrieb | Mineralölprodukte |  |  | Mineralölprodukte | Nein | Nein | 60 |  | 110 | WSW Netz GmbH
BNA1449a | Zweckverband Abfallwirtschaft Raum Würzburg | Turbosatz 1 | 97076 | Würzburg | Gattingerstr. 31 | Bayern |  | 1984-06-04 | in Betrieb | Abfall |  |  | Abfall | Nein | Ja | 8.7 | SH 399 MHKW | 20 | Mainfranken Netze GmbH
BNA1449b | Zweckverband Abfallwirtschaft Raum Würzburg | Turbosatz 2 | 97076 | Würzburg | Gattingerstr. 31 | Bayern |  | 1998-11-09 | in Betrieb | Abfall |  |  | Abfall | Nein | Ja | 12 | SH 399 MHKW | 20 | Mainfranken Netze GmbH
BNA1085 | Heizkraftwerk Würzburg GmbH | Heizkraftwerke an der Friedensbrücke | 97080 | Würzburg | Veitshöchheimer Str. 1 | Bayern | TSIII | 1971-01-01 | in Betrieb | Erdgas |  |  | Erdgas | Nein | Ja | 23 | UW HKW, 20 kV-Schaltanlage, Zelle J34 | 20 | Mainfranken Netze GmbH
BNA1086 | Heizkraftwerk Würzburg GmbH | Heizkraftwerke an der Friedensbrücke | 97080 | Würzburg | Veitshöchheimer Str. 1 | Bayern | TSII | 1993-01-01 | in Betrieb | Erdgas |  |  | Erdgas | Nein | Ja | 25 | UW HKW, 20 kV-Schaltanlage, Zelle J26 | 20 | Mainfranken Netze GmbH
BNA1087 | Heizkraftwerk Würzburg GmbH | Heizkraftwerke an der Friedensbrücke | 97080 | Würzburg | Veitshöchheimer Str. 1 | Bayern | GTII | 2009-01-01 | in Betrieb | Erdgas |  |  | Erdgas | Nein | Ja | 29.5 | UW HKW, 110 kV-Schaltanlge, Zelle E8 | 110 | Mainfranken Netze GmbH
BNA1088 | Heizkraftwerk Würzburg GmbH | Heizkraftwerke an der Friedensbrücke | 97080 | Würzburg | Veitshöchheimer Str. 1 | Bayern | GTI | 2005-01-01 | in Betrieb | Erdgas |  |  | Erdgas | Nein | Ja | 44.5 | UW HKW, 110 kV-Schaltanlage, Zelle E4 | 110 | Mainfranken Netze GmbH
BNA1532 | enercity AG | WP Fischbeck | 39524 | Wust-Fischbeck |  | Sachsen-Anhalt |  | 2013-12-19 | in Betrieb | Windenergie (Onshore-Anlage) |  |  | Windenergie (Onshore-Anlage) | Ja | Nein | 11.5 | UW Tangermünde | 15 | Avacon AG
BNA1482 | PROKON Regenerative Energien eG | WP Straach | 6895 | Zahna-Elster |  | Sachsen-Anhalt |  | 2007 | in Betrieb | Windenergie (Onshore-Anlage) |  |  | Windenergie (Onshore-Anlage) | Ja | Nein | 15 | Übergabestation Zahna | MS | Mitteldeutsche Netzgesellschaft Strom mbH
BNA1400a | Südzucker AG, Werk Zeitz | EZ1 | 6712 | Zeitz | Albrechtstr. 54 | Sachsen-Anhalt | WSK | 1993-09-01 | in Betrieb | Mehrere Energieträger | Braunkohle | HEL | Braunkohle | Nein | Ja | 23.3 | MCk0268/144756 | Hochspannung (HS) | MitNetz
BNA1461 | CropEnergies Bioethanol GmbH Zeitz |  | 6712 | Zeitz | Albrechtstr. 54 | Sachsen-Anhalt |  | 2005-01-15 | in Betrieb | Mehrere Energieträger | Braunkohle | HEL | Braunkohle | Nein | Ja | 17.5 | MCk0268144756 | Mittelspannung (MS) | SZ Zeitz
BNA1400b | Südzucker AG, Werk Zeitz | EZ1 | 6712 | Zeitz | Albrechtstr. 54 | Sachsen-Anhalt | DTI | 1993-09-01 | in Betrieb | Mehrere Energieträger | Erdgas | HEL | Erdgas | Nein | Nein | 23.3 | MCk0268144756 | 20/110 | MitNetz
BNA1286 | Zweckverband für Abfallwirtschaft Südwestthüringen (ZASt) | Restabfallbehandlungsanlage | 98544 | Zella-Mehlis |  | Thüringen | 1 | 2007-11-13 | in Betrieb | Abfall | Abfall | Heizöl | Abfall | Nein | Ja | 12.1 | Station RABA | 30 | Stadtwerke Suhl/Zella-Mehlis Netz GmbH
BNA1287 | innogy SE | Zeltingen | 54492 | Zeltingen |  | Rheinland-Pfalz |  | 1964-01-01 | in Betrieb | Laufwasser |  |  | Laufwasser | Nein | Nein | 13.6 |  | 20 | Westnetz GmbH
BNA1771 |  | Windpark Zerbst | 39264 | Zerbst | Gemarkung Zerbst Flur 18 Flurstück 20 | Sachsen-Anhalt |  | 2015 | in Betrieb | Windenergie (Onshore-Anlage) |  |  | Windenergie (Onshore-Anlage) | Ja |  | 30
BNA1288 | GHF Windpark Chüden-Zerre GmbH & Co. KG | Zerre | 2979 | Zerre |  | Sachsen | Zerre | 2002-02-22 | in Betrieb | Windenergie (Onshore-Anlage) |  |  | Windenergie (Onshore-Anlage) | Ja | Nein | 10 | UW Zerre | 110 | Mitteldeutsche Netzgesellschaft Strom mbH
BNA1441 | MVV Energie AG | Windpark Wirfus | 56761 | Zettingen |  | Rheinland-Pfalz |  | 2006-12-29 | in Betrieb | Windenergie (Onshore-Anlage) |  |  | Windenergie (Onshore-Anlage) | Ja | Nein | 10 | Hauptstraße, 56761 Zettingen | 20 | Westnetz GmbH
BNA1089 | K+S AG | Zielitz | 39326 | Zielitz |  | Sachsen-Anhalt | Zielitz | 1996-01-01 | in Betrieb | Erdgas |  |  | Erdgas | Nein | Ja | 27 | UW Barleben | Hochspannung (HS) | Avacon Netz GmbH
BNA1090 | Breeze Four Energy GmbH & Co. KG | Kladrum | 19374 | Zölkow / OT Kladrum |  | Mecklenburg-Vorpommern | Kladrum | 1998 | in Betrieb | Windenergie (Onshore-Anlage) |  |  | Windenergie (Onshore-Anlage) | Ja | Nein | 13.8 | UW Crivitz | 110 | WEMAG Netz GmbH
BNA1091 | ENGIE Deutschland AG | Zolling | 85406 | Zolling | Leininger Str. 1 | Bayern | BMHKW | 2003-01-01 | in Betrieb | Biomasse | Altholz | HEL | Biomasse | Ja | Ja | 18.3 | 110-kV-Schaltfeld E05 / LS 173 | 110 | Bayernwerk AG
BNA1092 | ENGIE Deutschland AG | Zolling | 85406 | Zolling | Leininger Str. 1 | Bayern | GT1 & GT2 | 1976-01-01 | in Betrieb | Mineralölprodukte |  |  | Mineralölprodukte | Nein | Nein | 46 | LS 184 | 110 | Bayernwerk AG
BNA1093 | ENGIE Deutschland AG | Zolling | 85406 | Zolling | Leininger Str. 1 | Bayern | Zolling Block 5 | 1985-01-01 | in Betrieb | Mehrere Energieträger | Steinkohle | Klärschlamm, HSL, HEL | Steinkohle | Nein | Ja | 472 | Feld 1 / LS 275 | 220 | TenneT TSO GmbH
BNA1097 | Smurfit Kappa Zülpich Papier GmbH | Kohlekraftwerk | 53909 | Zülpich | Bessenicher Weg | Nordrhein-Westfalen | K06 | 1964-06-30 | in Betrieb | Erdgas | Braunkohlebriketts 75%, Sek.Brennstoff 20%, Biogas 5% | Rejekt + Biogas | Braunkohle | Nein | Ja | 19.5 | Viktor Rolf | 20 | Westnetz GmbH
BNA1094 | Smurfit Kappa Zülpich Papier GmbH | Gaskraftwerk | 53910 | Zülpich | Bessenicher Weg | Nordrhein-Westfalen | GKW | 1996-04-01 | in Betrieb | Erdgas |  |  | Erdgas | Nein | Ja | 15.1 | Viktor Rolf | 20 | Westnetz GmbH
BNA1557 | Volkswagen Sachsen GmbH |  | 8056 | Zwickau | Glauchauer Str. 40 | Sachsen |  | 2014-02-13 | in Betrieb | Erdgas |  |  | Erdgas | Nein | Ja | 12.9 | VW Schlunzig | Mittelspannung (MS) | VW Sachsen GmbH
BNA1313 | Windpark Zwischenbergen GmbH & Co. KG | Windpark Zwischenbergen | 26639 | Zwischenbergen |  | Niedersachsen |  | 2006-12-22 | in Betrieb | Windenergie (Onshore-Anlage) |  |  | Windenergie (Onshore-Anlage) | Ja | nein | 10 | UW Wiesmoor | 20 | EWE NETZ GmbH
BNA1586 |  | Lindtorf |  |  |  | Sachsen-Anhalt |  | 2014 | in Betrieb | Windenergie (Onshore-Anlage) |  |  | Windenergie (Onshore-Anlage) | Ja | Nein | 15.375 |  | HS | HSN Magdeburg GmbH
BNA1702 |  | Windpark Moosmoor |  |  | Gem. Wittstedt, Flur 8, Flurstück 24/1 | Niedersachsen |  | 2015 | in Betrieb | Windenergie (Onshore-Anlage) |  |  | Windenergie (Onshore-Anlage) | Ja |  | 12.2
BNA1832 | EEV Erneuerbare Energien Verwaltungs GmbH Dresden | UWBehringenWind |  |  |  | Thüringen |  | 2015-12-26 | in Betrieb | Windenergie (Onshore-Anlage) |  |  | Windenergie (Onshore-Anlage) | Ja | Nein | 21.8 | UW Behringen Wind | 110 | TEN Thüringer Energienetze GmbH & Co. KG
BNA1834 | EWE ERNEUERBARE ENERGIEN GmbH | WEPRysumerNacken |  |  |  | Niedersachsen |  |  | in Betrieb | Windenergie (Onshore-Anlage) |  |  | Windenergie (Onshore-Anlage) | Ja | Nein | 26.4
BNA1839 | Windpark Oberthal GmbH | Windpark Oberthal GmbH |  |  |  | Saarland |  | 2013-12-16 | in Betrieb | Windenergie (Onshore-Anlage) |  |  | Windenergie (Onshore-Anlage) | Ja | Nein | 12.3 | UA Walhausen | 20 | energis-Netzgesellschaft mbH
BNA1840 | Windpark Perl GmbH | Windpark Perl GmbH |  |  |  | Saarland |  | 2013-12-16 | in Betrieb | Windenergie (Onshore-Anlage) |  |  | Windenergie (Onshore-Anlage) | Ja | Nein | 21.5 | UA Borg | 20 | energis-Netzgesellschaft mbH
BNA1841 | Windpark Zölkow GmbH & Co. KG | Windpark Zölkow GmbH & Co. KG |  |  |  | Mecklenburg-Vorpommern |  | 2007-03-30 | in Betrieb | Windenergie (Onshore-Anlage) |  |  | Windenergie (Onshore-Anlage) | Ja |  | 40 | UW Wessin, Zölkow I | 380 | 50Hertz Transmission GmbH
BNA1843 | innogy SE | Düshorner Heide | 29664 | Walsrode (Düshorn) | Fallinbosteler Straße 20 | Niedersachsen |  | 2014-02-11 | in Betrieb | Windenergie (Onshore-Anlage) |  |  | Windenergie (Onshore-Anlage) | Ja |  | 26 | UW Düshorn | 20 | Avacon
BNA1847 | GeFa Windkraft GmbH Co. KG | 2000-7317 |  |  |  | Schleswig-Holstein |  | 2014-02-18 | in Betrieb | Windenergie (Onshore-Anlage) |  |  | Windenergie (Onshore-Anlage) | Ja | Nein | 16.8 | DE00053524855DV1000000000569338 |  | Schleswig Holstein Netz AG
BNA1848 | Windenergie Bütow GmbH & Co. KG | WPBütow,17209Bütow |  |  |  | Mecklenburg-Vorpommern |  | 2016-07-01 | in Betrieb | Windenergie (Onshore-Anlage) |  |  | Windenergie (Onshore-Anlage) | Ja |  | 15.25 | UW Röbel | 110 | E.DIS AG
BNA1851 | Windpark Twerberg GmbH & Co. KG | zum Eggeberg, 37688 |  |  |  | Nordrhein-Westfalen |  | 2017 | in Betrieb | Windenergie (Onshore-Anlage) |  |  | Windenergie (Onshore-Anlage) | Ja | Nein | 13.2 |  | 20 | BeSte Stadtwerke
BNA1852 | Windpark Stiftswald GmbH & Co. KG | - |  |  |  | Hessen |  | 2016-06-28 | in Betrieb | Windenergie (Onshore-Anlage) |  |  | Windenergie (Onshore-Anlage) | Ja | Nein | 27 | UW Bergshausen | 110 | Städtische Werke Netz plus Service GmbH
BNA1854 | innogy SE | Krusemark 2 |  |  |  | Sachsen-Anhalt |  | 2001 | in Betrieb | Windenergie (Onshore-Anlage) |  |  | Windenergie (Onshore-Anlage) | Ja | Nein | 11.3 | UW Arneburg | 20 | Avacon
BNA1887 | PROKON Regenerative Energien eG | WP Benzweiler |  |  |  | Rheinland-Pfalz |  | 2017-07-31 | in Betrieb | Windenergie (Onshore-Anlage) |  |  | Windenergie (Onshore-Anlage) | Ja |  | 13.2 | Umspannwerk | USp. Hoch- / Mittelspannung (HS/MS) | Westnetz GmbH
BNA1888 | STAWAG Energie GmbH | Windpark Aachen Nord GmbH & Co. KG |  | Aachen |  | Nordrhein-Westfalen |  | 2017-06-08 | in Betrieb | Windenergie (Onshore-Anlage) |  |  | Windenergie (Onshore-Anlage) | Ja |  | 12.1
BNA1914 | Windpark Haren Verwaltungsgesellschaft mbH | WP Haren - UW Niederlangen | 49733 | Haren |  | Niedersachsen |  |  | in Betrieb | Windenergie (Onshore-Anlage) |  |  | Windenergie (Onshore-Anlage) | Ja |  | 50.7 | UW Niederlangen | Hochspannung | Avacon Netz
BNA1916 | Windpark Haren Verwaltungsgesellschaft mbH | Windpark Haren - NAP Röchlingstraße | 49733 | Haren |  | Niedersachsen |  |  | in Betrieb | Windenergie (Onshore-Anlage) |  |  | Windenergie (Onshore-Anlage) | Ja |  | 22.1 | NAP Röchlingstraße | Mittelspannung | Westnetz
BNA1918 | Solarkraftwerk Reckahn II GmbH & Co. KG |  | 14797 | Kloster Lehnin | Reckahner Dorfstraße | Brandenburg | Reckahn II |  | in Betrieb | Solare Strahlungsenergie |  |  | Solare Strahlungsenergie | Ja |  | 13.31 |  | Hochspannung (HS) | E.DIS Netz GmbH
BNA1889 | enercity AG | Windpark Groß Eilstorf | 29664 | Walsrode | Quintusstraße 57 | Niedersachsen |  | 2011-10-05 | in Betrieb | Windenergie (Onshore-Anlage) |  |  | Windenergie (Onshore-Anlage) | Ja | Nein | 52.3 | DE00722529664HV03000000KAMNE00001 | Hochspannung (HS) | AVACON
BNA1890 | ENERTRAG Aktiengeselschaft | UW Uckerthal | 17291 | Dauer |  | Brandenburg |  | 2017-07-23 | in Betrieb | Windenergie (Onshore-Anlage) |  |  | Windenergie (Onshore-Anlage) | Ja |  | 20.7 | WUW Uckerthal 110 kV | WUW Uckerthal 110 kV | E.DIS Netz GmbH
BNA1891 | EWE ERNEUERBARE ENERGIEN GmbH | EWE Windpark Hatten | 26209 | Hatten |  | Niedersachsen |  | 2016-05-12 | in Betrieb | Windenergie (Onshore-Anlage) |  |  | Windenergie (Onshore-Anlage) | Ja |  | 26.4
BNA1915 | EWE ERNEUERBARE ENERGIEN GmbH | EWE Windpark Köhlen | 27432 | Ebersdorf | Ebersdorfer Str.2a | Niedersachsen |  | 2016-06-20 | in Betrieb | Windenergie (Onshore-Anlage) |  |  | Windenergie (Onshore-Anlage) | Ja |  | 27.45 | Umspannwerk | USp. Hoch- / Mittelspannung (HS/MS) | Avacon NETZ GmbH
BNA1913 | CHORUS Wind Kappel GmbH & Co. KG | CHORUS Wind Kappel | 55483 | Kappel |  | Rheinland-Pfalz |  | 2015-09-02 | in Betrieb | Windenergie (Onshore-Anlage) |  |  | Windenergie (Onshore-Anlage) | Ja |  | 16.1 | UW Mastershausen | Mittelspannung (MS) | RWE Westnetz
BNA1933 | swb Windpark Essel GmbH & Co. KG | swb Windpark Essel | 27449 | Kutenholz-Essel | Dorfstr. | Niedersachsen |  | 2017-09-29 | in Betrieb | Windenergie (Onshore-Anlage) |  |  | Windenergie (Onshore-Anlage) | Ja |  | 13.2 | DE00713727446EA011200000000915032 | Hochspannung (HS) | Avacon AG
BNA1930 | Windpark Neutz GmbH & Co. KG | Windpark Neutz | 6193 | Domnitz | Flur 3 | Sachsen-Anhalt |  | 2012-08-07 | in Betrieb | Windenergie (Onshore-Anlage) |  |  | Windenergie (Onshore-Anlage) | Ja |  | 22 | 50080607251 | USp. Hoch- / Mittelspannung (HS/MS) | Mitteldeutsche Netzgesellschaft Strom mbH
BNA1931 | Windpark Zieger GmbH & Co. KG | Windpark Zieger | 92355 | Vehlburg | Gemarkung Lengenfeld, Flurnummer 1657 | Bayern |  | 2011-08-22 | in Betrieb | Windenergie (Onshore-Anlage) |  |  | Windenergie (Onshore-Anlage) | Ja |  | 11.5 | 50310139338 | USp. Hoch- / Mittelspannung (HS/MS) | Bayernwerk Netz GmbH
BNA1928 | Bürgerwindpark Bordelum III GmbH & Co. KG | Bürgerwindpark Bordelum III | 25852 | Bordelum | Sandweg 5 | Schleswig-Holstein |  |  | in Betrieb | Windenergie (Onshore-Anlage) |  |  | Windenergie (Onshore-Anlage) | Ja |  | 56.3 |  | USp. Hoch- / Mittelspannung (HS/MS) | TenneT TSO GmbH
BNA1923 | Windpark Hungerberg I GmbH & Co. KG | Windpark Hungerberg I | 63067 | Offenbach | Andréstraße 71 | Hessen |  | 2013-11-18 | in Betrieb | Windenergie (Onshore-Anlage) |  |  | Windenergie (Onshore-Anlage) | Ja |  | 12.2 |  | Hochspannung (HS) | Pfalzwerke Netz AG
BNA1924 | Windpark Hungerberg II GmbH & Co. KG | Windpark Hungerberg II | 63067 | Offenbach | Andréstraße 71 | Hessen |  | 2013-11-18 | in Betrieb | Windenergie (Onshore-Anlage) |  |  | Windenergie (Onshore-Anlage) | Ja |  | 12.2 |  | Hochspannung (HS) | Pfalzwerke Netz AG
BNA1912 | Wind Wipperdorf GmbH & Co. KG | Wind Wipperdorf | 99752 | Wipperdorf | Wechsunger Weg | Thüringen |  | 2017-05-04 | in Betrieb | Windenergie (Onshore-Anlage) |  |  | Windenergie (Onshore-Anlage) | Ja | Nein | 14.4 |  | Mittelspannung (MS) | Ten GmbH
BNA1892 | HSW Windpark Ahorn-Buch GmbH & Co. KG | HSW Windpark Ahorn-Buch | 74744 | Ahorn |  | Baden-Württemberg |  | 2017-05-30 | in Betrieb | Windenergie (Onshore-Anlage) |  |  | Windenergie (Onshore-Anlage) | Ja |  | 11.12
BNA1893 | Windpark Kreuzstein GmbH & Co. KG | Windpark Kreuzstein | 37247 | Großalmerode | Forstgutsbezirk Kaufunger Wald Gemarkung Großalmerode | Hessen |  | 2017-05-23 | in Betrieb | Windenergie (Onshore-Anlage) |  |  | Windenergie (Onshore-Anlage) | Ja |  | 24
BNA1894 | Holcim (Süddeutschland) GmbH |  | 72359 | Dotternhausen | Dormettingerstrasse 23 | Baden-Württemberg |  | 2007-03-20 | in Betrieb | Sonstige Energieträger | Ölschiefer |  | Sonstige Energieträger (nicht erneuerbar) | Nein | Nein | 10.12 | DE0000657235900000DOTTERN00000001 DE0000657235900000DOTTERN00000002 | Mittelspannung (MS) | Überlandwerk Eppler
BNA1895 | KGE Schipkau Süd 1 GmbH & Co. KG | WP Schipkau Süd | 1993 | Schipkau | Pößnitzstr. 999 U | Brandenburg |  | 2017-05-18 | in Betrieb | Windenergie (Onshore-Anlage) |  |  | Windenergie (Onshore-Anlage) | Ja |  | 16.5
BNA1917 | Windpark Hinte GmbH & Co. Ost KG | UW Hinte | 26736 | Krummhörn | Sielmönker Kreisstr. | Niedersachsen |  |  | in Betrieb | Windenergie (Onshore-Anlage) |  |  | Windenergie (Onshore-Anlage) | Ja |  | 21.4 |  | Hochspannung (HS) | Avacon Netz
BNA1920 | EEV Erneuerbare Energien Verwaltungs GmbH Dresden | UW Genthin Ost | 39319 | Genthin | An der B 107 | Sachsen-Anhalt |  | 2014-12-15 | in Betrieb | Windenergie (Onshore-Anlage) |  |  | Windenergie (Onshore-Anlage) | Ja |  | 26.6 |  | Hochspannung | HSN Magdeburg GmbH
BNA1921 | EEV Erneuerbare Energien Verwaltungs GmbH Dresden | UW Hermersberg | 66929 | Hermersberg |  | Rheinland-Pfalz |  | 2016-09-29 | in Betrieb | Windenergie (Onshore-Anlage) |  |  | Windenergie (Onshore-Anlage) | Ja |  | 13.2 |  | Hochspannung | Pfalzwerke Netz AG
BNA1922 | EEV Erneuerbare Energien Verwaltungs GmbH Dresden | UW Schloßvippach West | 99195 | Schloßvippach |  | Thüringen |  | 2017-09-29 | in Betrieb | Windenergie (Onshore-Anlage) |  |  | Windenergie (Onshore-Anlage) | Ja |  | 26.7 |  | Hochspannung | TEN Thüringer Energienetze GmbH & Co. KG
BNA1896 | innogy SE | Wiedenfelder Höhe A+B | 50126 | Bergheim |  | Nordrhein-Westfalen |  | 2017-09-15 | in Betrieb | Windenergie (Onshore-Anlage) |  |  | Windenergie (Onshore-Anlage) | Ja |  | 13.2 | Wiedenfelder Höhe A+B, 50126 Bergheim | Mittelspannung (MS) | Westnetz
BNA1897 | innogy SE | Eschweiler-Nord A | 52457 | Aldenhoven |  | Nordrhein-Westfalen |  | 2017-04-20 | in Betrieb | Windenergie (Onshore-Anlage) |  |  | Windenergie (Onshore-Anlage) | Ja |  | 12.8 | UA Schaufenberg | Mittelspannung (MS) | regionetz GmbH
BNA1898 | innogy SE | Eschweiler-Fronhoven A | 52249 | Eschweiler |  | Nordrhein-Westfalen |  | 2017-08-31 | in Betrieb | Windenergie (Onshore-Anlage) |  |  | Windenergie (Onshore-Anlage) | Ja |  | 28.53 | HSA Inden Feld 123 | Mittelspannung (MS) | Westnetz
BNA1899 | innogy SE | Umspannwerk Lonsheim | 55232 | Alzey-Heimersheim | Flurstück 3 | Rheinland-Pfalz |  | 2012-02-11 | in Betrieb | Windenergie (Onshore-Anlage) |  |  | Windenergie (Onshore-Anlage) | Ja |  | 17 |  | Mittelspannung (MS) | Westnetz GmbH
BNA1900 | innogy SE | Windpark Rheinhessen I | 55425 | Waldalgesheim | Flurstück 18 | Rheinland-Pfalz |  | 2002-11-12 | in Betrieb | Windenergie (Onshore-Anlage) |  |  | Windenergie (Onshore-Anlage) | Ja |  | 12.2 |  |  | Westnetz GmbH
BNA1901 | innogy SE | Windpark Rhede | 46414 | Rhede | Burloer Diek | Nordrhein-Westfalen |  | 2010-11-05 | in Betrieb | Windenergie (Onshore-Anlage) |  |  | Windenergie (Onshore-Anlage) | Ja |  | 14.3 |  |  | Westnetz GmbH
BNA1902 | innogy SE | Umspannwerk WP S | 48624 | Schöppingen | Gemen 10 | Nordrhein-Westfalen |  | 2002-10-04 | in Betrieb | Windenergie (Onshore-Anlage) |  |  | Windenergie (Onshore-Anlage) | Ja |  | 29 |  |  | Westnetz GmbH
BNA1903 | innogy SE | WPD Windpark | 49401 | Damme | Lembrucher Straße | Nordrhein-Westfalen |  | 2016-11-21 | in Betrieb | Windenergie (Onshore-Anlage) |  |  | Windenergie (Onshore-Anlage) | Ja | nein | 19.6 | 733249401000000000000000451650 | Mittelspannung (MS) | Westnetz
BNA1905 | innogy SE | WPD Windpark | 49401 | Damme | Alter Wall | Nordrhein-Westfalen |  | 2017-08-09 | in Betrieb | Windenergie (Onshore-Anlage) |  |  | Windenergie (Onshore-Anlage) | Ja | nein | 19.8 | DE0001814940100000000000000389471 | Mittelspannung (MS) | Westnetz
BNA1904 | Stadtwerke Flensburg GmbH | K5/T7 | 24939 | Flensburg | Batteriestr. 48 | Schleswig-Holstein |  | 2016-10-01 | in Betrieb | Mehrere Energieträger | Erdgas | leichtes Heizöl | Erdgas | nein | ja | 29 | UW195-Kraftwerk | Mittelspannung (MS) | Stadtwerke Flensburg GmbH
BNA1906 | STEAG New Energies GmbH | ENNI RMI Windpark Kohlenhuck Projektgesellschaft mbH | 47441 | Moers |  | Nordrhein-Westfalen |  | 2017-03-27 | in Betrieb | Windenergie (Onshore-Anlage) |  |  | Windenergie (Onshore-Anlage) | Ja | Nein | 12 | Friedrichstraße 99, Kamp-Lintfort | Mittelspannung (MS) | Westnetz
BNA1907 | Nordsee One GmbH | Nordsee One |  | Nordsee |  | AWZ |  |  | in Betrieb | Windenergie (Offshore-Anlage) |  |  | Windenergie (Offshore-Anlage) | Ja | Nein | 332.1
BNA1908 | Veja Mate Offshore Project GmbH | OWP Veja Mate |  | Nordsee |  | AWZ |  |  | in Betrieb | Windenergie (Offshore-Anlage) |  |  | Windenergie (Offshore-Anlage) | Ja | Nein | 402
BNA1909 | EnBW Energie Baden-Württemberg AG | HKW 3 Stuttgart-Gaisburg | 70188 | Stuttgart |  | Baden-Württemberg | HKW3 | 2018-08-29 | in Betrieb | Erdgas | Erdgas/ Heizöl EL |  | Erdgas | Nein | Ja | 29.151 |  | Hochspannung
BNA1910 | EnBW Energie Baden-Württemberg AG | Vorarlberger Illwerke AG "Obervermuntwerk II" | AT-6794 | Partenen |  | Österreich | OVW II | 2018-07-02 | in Betrieb | Pumpspeicher |  |  | Pumpspeicher | Nein | Nein | 360 |  | Höchstspannung
BNA1927 | TEAG | GM | 36433 | Bad Salzungen |  | Thüringen | GM | 2018-12-04 | in Betrieb | Erdgas |  |  | Erdgas | Nein | Ja | 10 | UW Bad Salzungen | Mittelspannung (MS) | TEN Thüringer Energienetze GmbH & Co. KG
BNA1934 | BMW AG | KWK Landshut | 84030 | Landshut |  | Bayern | KWK Landshut |  | in Betrieb | Erdgas |  |  | Erdgas | Nein | Ja | 17.6 |  | Mittelspannung (MS) | Stadtwerke Landshut
| EEG-Anlagen < 10 MW |  |  |  |  | Baden-Württemberg |  |  | in Betrieb | Biomasse |  |  | Biomasse | Ja |  | 663.182
| EEG-Anlagen < 10 MW |  |  |  |  | Bayern |  |  | in Betrieb | Biomasse |  |  | Biomasse | Ja |  | 1541.863
| EEG-Anlagen < 10 MW |  |  |  |  | Berlin |  |  | in Betrieb | Biomasse |  |  | Biomasse | Ja |  | 28.61
| EEG-Anlagen < 10 MW |  |  |  |  | Brandenburg |  |  | in Betrieb | Biomasse |  |  | Biomasse | Ja |  | 331.38
| EEG-Anlagen < 10 MW |  |  |  |  | Bremen |  |  | in Betrieb | Biomasse |  |  | Biomasse | Ja |  | 12.402
| EEG-Anlagen < 10 MW |  |  |  |  | Hamburg |  |  | in Betrieb | Biomasse |  |  | Biomasse | Ja |  | 20.26
| EEG-Anlagen < 10 MW |  |  |  |  | Hessen |  |  | in Betrieb | Biomasse |  |  | Biomasse | Ja |  | 228.388
| EEG-Anlagen < 10 MW |  |  |  |  | Mecklenburg-Vorpommern |  |  | in Betrieb | Biomasse |  |  | Biomasse | Ja |  | 325.567
| EEG-Anlagen < 10 MW |  |  |  |  | Niedersachsen |  |  | in Betrieb | Biomasse |  |  | Biomasse | Ja |  | 1409.822
| EEG-Anlagen < 10 MW |  |  |  |  | Nordrhein-Westfalen |  |  | in Betrieb | Biomasse |  |  | Biomasse | Ja |  | 687.709
| EEG-Anlagen < 10 MW |  |  |  |  | Rheinland-Pfalz |  |  | in Betrieb | Biomasse |  |  | Biomasse | Ja |  | 137.501
| EEG-Anlagen < 10 MW |  |  |  |  | Saarland |  |  | in Betrieb | Biomasse |  |  | Biomasse | Ja |  | 19.965
| EEG-Anlagen < 10 MW |  |  |  |  | Sachsen |  |  | in Betrieb | Biomasse |  |  | Biomasse | Ja |  | 261.461
| EEG-Anlagen < 10 MW |  |  |  |  | Sachsen-Anhalt |  |  | in Betrieb | Biomasse |  |  | Biomasse | Ja |  | 282.903
| EEG-Anlagen < 10 MW |  |  |  |  | Schleswig-Holstein |  |  | in Betrieb | Biomasse |  |  | Biomasse | Ja |  | 503.148
| EEG-Anlagen < 10 MW |  |  |  |  | Thüringen |  |  | in Betrieb | Biomasse |  |  | Biomasse | Ja |  | 167.836
| EEG-Anlagen < 10 MW |  |  |  |  | Baden-Württemberg |  |  | in Betrieb | Deponiegas |  |  | Deponiegas | Ja |  | 15.717
| EEG-Anlagen < 10 MW |  |  |  |  | Bayern |  |  | in Betrieb | Deponiegas |  |  | Deponiegas | Ja |  | 10.359
| EEG-Anlagen < 10 MW |  |  |  |  | Berlin |  |  | in Betrieb | Deponiegas |  |  | Deponiegas | Ja |  | 0
| EEG-Anlagen < 10 MW |  |  |  |  | Brandenburg |  |  | in Betrieb | Deponiegas |  |  | Deponiegas | Ja |  | 24.031
| EEG-Anlagen < 10 MW |  |  |  |  | Bremen |  |  | in Betrieb | Deponiegas |  |  | Deponiegas | Ja |  | 2
| EEG-Anlagen < 10 MW |  |  |  |  | Hamburg |  |  | in Betrieb | Deponiegas |  |  | Deponiegas | Ja |  | 0.15
| EEG-Anlagen < 10 MW |  |  |  |  | Hessen |  |  | in Betrieb | Deponiegas |  |  | Deponiegas | Ja |  | 20.213
| EEG-Anlagen < 10 MW |  |  |  |  | Mecklenburg-Vorpommern |  |  | in Betrieb | Deponiegas |  |  | Deponiegas | Ja |  | 9.114
| EEG-Anlagen < 10 MW |  |  |  |  | Niedersachsen |  |  | in Betrieb | Deponiegas |  |  | Deponiegas | Ja |  | 12.586
| EEG-Anlagen < 10 MW |  |  |  |  | Nordrhein-Westfalen |  |  | in Betrieb | Deponiegas |  |  | Deponiegas | Ja |  | 36.011
| EEG-Anlagen < 10 MW |  |  |  |  | Rheinland-Pfalz |  |  | in Betrieb | Deponiegas |  |  | Deponiegas | Ja |  | 9.275
| EEG-Anlagen < 10 MW |  |  |  |  | Saarland |  |  | in Betrieb | Deponiegas |  |  | Deponiegas | Ja |  | 0
| EEG-Anlagen < 10 MW |  |  |  |  | Sachsen |  |  | in Betrieb | Deponiegas |  |  | Deponiegas | Ja |  | 7.395
| EEG-Anlagen < 10 MW |  |  |  |  | Sachsen-Anhalt |  |  | in Betrieb | Deponiegas |  |  | Deponiegas | Ja |  | 11.758
| EEG-Anlagen < 10 MW |  |  |  |  | Schleswig-Holstein |  |  | in Betrieb | Deponiegas |  |  | Deponiegas | Ja |  | 7.529
| EEG-Anlagen < 10 MW |  |  |  |  | Thüringen |  |  | in Betrieb | Deponiegas |  |  | Deponiegas | Ja |  | 4.785
| EEG-Anlagen < 10 MW |  |  |  |  | Baden-Württemberg |  |  | in Betrieb | Geothermie |  |  | Geothermie | Ja |  | 0.55
| EEG-Anlagen < 10 MW |  |  |  |  | Bayern |  |  | in Betrieb | Geothermie |  |  | Geothermie | Ja |  | 29.18
| EEG-Anlagen < 10 MW |  |  |  |  | Berlin |  |  | in Betrieb | Geothermie |  |  | Geothermie | Ja |  | 0
| EEG-Anlagen < 10 MW |  |  |  |  | Brandenburg |  |  | in Betrieb | Geothermie |  |  | Geothermie | Ja |  | 0
| EEG-Anlagen < 10 MW |  |  |  |  | Bremen |  |  | in Betrieb | Geothermie |  |  | Geothermie | Ja |  | 0
| EEG-Anlagen < 10 MW |  |  |  |  | Hamburg |  |  | in Betrieb | Geothermie |  |  | Geothermie | Ja |  | 0.008
| EEG-Anlagen < 10 MW |  |  |  |  | Hessen |  |  | in Betrieb | Geothermie |  |  | Geothermie | Ja |  | 0
| EEG-Anlagen < 10 MW |  |  |  |  | Mecklenburg-Vorpommern |  |  | in Betrieb | Geothermie |  |  | Geothermie | Ja |  | 0.22
| EEG-Anlagen < 10 MW |  |  |  |  | Niedersachsen |  |  | in Betrieb | Geothermie |  |  | Geothermie | Ja |  | 0
| EEG-Anlagen < 10 MW |  |  |  |  | Nordrhein-Westfalen |  |  | in Betrieb | Geothermie |  |  | Geothermie | Ja |  | 0
| EEG-Anlagen < 10 MW |  |  |  |  | Rheinland-Pfalz |  |  | in Betrieb | Geothermie |  |  | Geothermie | Ja |  | 7.8
| EEG-Anlagen < 10 MW |  |  |  |  | Saarland |  |  | in Betrieb | Geothermie |  |  | Geothermie | Ja |  | 0
| EEG-Anlagen < 10 MW |  |  |  |  | Sachsen |  |  | in Betrieb | Geothermie |  |  | Geothermie | Ja |  | 0
| EEG-Anlagen < 10 MW |  |  |  |  | Sachsen-Anhalt |  |  | in Betrieb | Geothermie |  |  | Geothermie | Ja |  | 0
| EEG-Anlagen < 10 MW |  |  |  |  | Schleswig-Holstein |  |  | in Betrieb | Geothermie |  |  | Geothermie | Ja |  | 0
| EEG-Anlagen < 10 MW |  |  |  |  | Thüringen |  |  | in Betrieb | Geothermie |  |  | Geothermie | Ja |  | 0
| EEG-Anlagen < 10 MW |  |  |  |  | Baden-Württemberg |  |  | in Betrieb | Grubengas |  |  | Grubengas | Ja |  | 0
| EEG-Anlagen < 10 MW |  |  |  |  | Bayern |  |  | in Betrieb | Grubengas |  |  | Grubengas | Ja |  | 0
| EEG-Anlagen < 10 MW |  |  |  |  | Berlin |  |  | in Betrieb | Grubengas |  |  | Grubengas | Ja |  | 0
| EEG-Anlagen < 10 MW |  |  |  |  | Brandenburg |  |  | in Betrieb | Grubengas |  |  | Grubengas | Ja |  | 0
| EEG-Anlagen < 10 MW |  |  |  |  | Bremen |  |  | in Betrieb | Grubengas |  |  | Grubengas | Ja |  | 0
| EEG-Anlagen < 10 MW |  |  |  |  | Hamburg |  |  | in Betrieb | Grubengas |  |  | Grubengas | Ja |  | 0
| EEG-Anlagen < 10 MW |  |  |  |  | Hessen |  |  | in Betrieb | Grubengas |  |  | Grubengas | Ja |  | 0
| EEG-Anlagen < 10 MW |  |  |  |  | Mecklenburg-Vorpommern |  |  | in Betrieb | Grubengas |  |  | Grubengas | Ja |  | 0
| EEG-Anlagen < 10 MW |  |  |  |  | Niedersachsen |  |  | in Betrieb | Grubengas |  |  | Grubengas | Ja |  | 0
| EEG-Anlagen < 10 MW |  |  |  |  | Nordrhein-Westfalen |  |  | in Betrieb | Grubengas |  |  | Grubengas | Ja |  | 148.88
| EEG-Anlagen < 10 MW |  |  |  |  | Rheinland-Pfalz |  |  | in Betrieb | Grubengas |  |  | Grubengas | Ja |  | 0.075
| EEG-Anlagen < 10 MW |  |  |  |  | Saarland |  |  | in Betrieb | Grubengas |  |  | Grubengas | Ja |  | 12.8
| EEG-Anlagen < 10 MW |  |  |  |  | Sachsen |  |  | in Betrieb | Grubengas |  |  | Grubengas | Ja |  | 0
| EEG-Anlagen < 10 MW |  |  |  |  | Sachsen-Anhalt |  |  | in Betrieb | Grubengas |  |  | Grubengas | Ja |  | 0
| EEG-Anlagen < 10 MW |  |  |  |  | Schleswig-Holstein |  |  | in Betrieb | Grubengas |  |  | Grubengas | Ja |  | 0
| EEG-Anlagen < 10 MW |  |  |  |  | Thüringen |  |  | in Betrieb | Grubengas |  |  | Grubengas | Ja |  | 0
| EEG-Anlagen < 10 MW |  |  |  |  | Baden-Württemberg |  |  | in Betrieb | Klärgas |  |  | Klärgas | Ja |  | 18.232
| EEG-Anlagen < 10 MW |  |  |  |  | Bayern |  |  | in Betrieb | Klärgas |  |  | Klärgas | Ja |  | 17.764
| EEG-Anlagen < 10 MW |  |  |  |  | Berlin |  |  | in Betrieb | Klärgas |  |  | Klärgas | Ja |  | 0
| EEG-Anlagen < 10 MW |  |  |  |  | Brandenburg |  |  | in Betrieb | Klärgas |  |  | Klärgas | Ja |  | 2.239
| EEG-Anlagen < 10 MW |  |  |  |  | Bremen |  |  | in Betrieb | Klärgas |  |  | Klärgas | Ja |  | 0
| EEG-Anlagen < 10 MW |  |  |  |  | Hamburg |  |  | in Betrieb | Klärgas |  |  | Klärgas | Ja |  | 0
| EEG-Anlagen < 10 MW |  |  |  |  | Hessen |  |  | in Betrieb | Klärgas |  |  | Klärgas | Ja |  | 15.597
| EEG-Anlagen < 10 MW |  |  |  |  | Mecklenburg-Vorpommern |  |  | in Betrieb | Klärgas |  |  | Klärgas | Ja |  | 2.884
| EEG-Anlagen < 10 MW |  |  |  |  | Niedersachsen |  |  | in Betrieb | Klärgas |  |  | Klärgas | Ja |  | 10.295
| EEG-Anlagen < 10 MW |  |  |  |  | Nordrhein-Westfalen |  |  | in Betrieb | Klärgas |  |  | Klärgas | Ja |  | 22.231
| EEG-Anlagen < 10 MW |  |  |  |  | Rheinland-Pfalz |  |  | in Betrieb | Klärgas |  |  | Klärgas | Ja |  | 0.509
| EEG-Anlagen < 10 MW |  |  |  |  | Saarland |  |  | in Betrieb | Klärgas |  |  | Klärgas | Ja |  | 0
| EEG-Anlagen < 10 MW |  |  |  |  | Sachsen |  |  | in Betrieb | Klärgas |  |  | Klärgas | Ja |  | 0.964
| EEG-Anlagen < 10 MW |  |  |  |  | Sachsen-Anhalt |  |  | in Betrieb | Klärgas |  |  | Klärgas | Ja |  | 3.22
| EEG-Anlagen < 10 MW |  |  |  |  | Schleswig-Holstein |  |  | in Betrieb | Klärgas |  |  | Klärgas | Ja |  | 3.609
| EEG-Anlagen < 10 MW |  |  |  |  | Thüringen |  |  | in Betrieb | Klärgas |  |  | Klärgas | Ja |  | 0.468
| EEG-Anlagen < 10 MW |  |  |  |  | Baden-Württemberg |  |  | in Betrieb | Laufwasser |  |  | Laufwasser | Ja |  | 171.736
| EEG-Anlagen < 10 MW |  |  |  |  | Bayern |  |  | in Betrieb | Laufwasser |  |  | Laufwasser | Ja |  | 588.776
| EEG-Anlagen < 10 MW |  |  |  |  | Berlin |  |  | in Betrieb | Laufwasser |  |  | Laufwasser | Ja |  | 0
| EEG-Anlagen < 10 MW |  |  |  |  | Brandenburg |  |  | in Betrieb | Laufwasser |  |  | Laufwasser | Ja |  | 4.331
| EEG-Anlagen < 10 MW |  |  |  |  | Bremen |  |  | in Betrieb | Laufwasser |  |  | Laufwasser | Ja |  | 0.1
| EEG-Anlagen < 10 MW |  |  |  |  | Hamburg |  |  | in Betrieb | Laufwasser |  |  | Laufwasser | Ja |  | 0.11
| EEG-Anlagen < 10 MW |  |  |  |  | Hessen |  |  | in Betrieb | Laufwasser |  |  | Laufwasser | Ja |  | 62.268
| EEG-Anlagen < 10 MW |  |  |  |  | Mecklenburg-Vorpommern |  |  | in Betrieb | Laufwasser |  |  | Laufwasser | Ja |  | 3.026
| EEG-Anlagen < 10 MW |  |  |  |  | Niedersachsen |  |  | in Betrieb | Laufwasser |  |  | Laufwasser | Ja |  | 58.366
| EEG-Anlagen < 10 MW |  |  |  |  | Nordrhein-Westfalen |  |  | in Betrieb | Laufwasser |  |  | Laufwasser | Ja |  | 125.94
| EEG-Anlagen < 10 MW |  |  |  |  | Rheinland-Pfalz |  |  | in Betrieb | Laufwasser |  |  | Laufwasser | Ja |  | 35.442
| EEG-Anlagen < 10 MW |  |  |  |  | Saarland |  |  | in Betrieb | Laufwasser |  |  | Laufwasser | Ja |  | 11.155
| EEG-Anlagen < 10 MW |  |  |  |  | Sachsen |  |  | in Betrieb | Laufwasser |  |  | Laufwasser | Ja |  | 215.064
| EEG-Anlagen < 10 MW |  |  |  |  | Sachsen-Anhalt |  |  | in Betrieb | Laufwasser |  |  | Laufwasser | Ja |  | 27.812
| EEG-Anlagen < 10 MW |  |  |  |  | Schleswig-Holstein |  |  | in Betrieb | Laufwasser |  |  | Laufwasser | Ja |  | 4.738
| EEG-Anlagen < 10 MW |  |  |  |  | Thüringen |  |  | in Betrieb | Laufwasser |  |  | Laufwasser | Ja |  | 33.103
| EEG-Anlagen < 10 MW |  |  |  |  | Baden-Württemberg |  |  | in Betrieb | Solare Strahlungsenergie |  |  | Solare Strahlungsenergie | Ja |  | 5517.81
| EEG-Anlagen < 10 MW |  |  |  |  | Bayern |  |  | in Betrieb | Solare Strahlungsenergie |  |  | Solare Strahlungsenergie | Ja |  | 11601.501
| EEG-Anlagen < 10 MW |  |  |  |  | Berlin |  |  | in Betrieb | Solare Strahlungsenergie |  |  | Solare Strahlungsenergie | Ja |  | 97.735
| EEG-Anlagen < 10 MW |  |  |  |  | Brandenburg |  |  | in Betrieb | Solare Strahlungsenergie |  |  | Solare Strahlungsenergie | Ja |  | 2341.722
| EEG-Anlagen < 10 MW |  |  |  |  | Bremen |  |  | in Betrieb | Solare Strahlungsenergie |  |  | Solare Strahlungsenergie | Ja |  | 42.327
| EEG-Anlagen < 10 MW |  |  |  |  | Hamburg |  |  | in Betrieb | Solare Strahlungsenergie |  |  | Solare Strahlungsenergie | Ja |  | 41.975
| EEG-Anlagen < 10 MW |  |  |  |  | Hessen |  |  | in Betrieb | Solare Strahlungsenergie |  |  | Solare Strahlungsenergie | Ja |  | 1940.127
| EEG-Anlagen < 10 MW |  |  |  |  | Mecklenburg-Vorpommern |  |  | in Betrieb | Solare Strahlungsenergie |  |  | Solare Strahlungsenergie | Ja |  | 1475.086
| EEG-Anlagen < 10 MW |  |  |  |  | Niedersachsen |  |  | in Betrieb | Solare Strahlungsenergie |  |  | Solare Strahlungsenergie | Ja |  | 3653.167
| EEG-Anlagen < 10 MW |  |  |  |  | Nordrhein-Westfalen |  |  | in Betrieb | Solare Strahlungsenergie |  |  | Solare Strahlungsenergie | Ja |  | 4613.742
| EEG-Anlagen < 10 MW |  |  |  |  | Rheinland-Pfalz |  |  | in Betrieb | Solare Strahlungsenergie |  |  | Solare Strahlungsenergie | Ja |  | 2076.351
| EEG-Anlagen < 10 MW |  |  |  |  | Saarland |  |  | in Betrieb | Solare Strahlungsenergie |  |  | Solare Strahlungsenergie | Ja |  | 439.2781
| EEG-Anlagen < 10 MW |  |  |  |  | Sachsen |  |  | in Betrieb | Solare Strahlungsenergie |  |  | Solare Strahlungsenergie | Ja |  | 1503.811
| EEG-Anlagen < 10 MW |  |  |  |  | Sachsen-Anhalt |  |  | in Betrieb | Solare Strahlungsenergie |  |  | Solare Strahlungsenergie | Ja |  | 2031.637
| EEG-Anlagen < 10 MW |  |  |  |  | Schleswig-Holstein |  |  | in Betrieb | Solare Strahlungsenergie |  |  | Solare Strahlungsenergie | Ja |  | 1407.469
| EEG-Anlagen < 10 MW |  |  |  |  | Thüringen |  |  | in Betrieb | Solare Strahlungsenergie |  |  | Solare Strahlungsenergie | Ja |  | 1266.9
| EEG-Anlagen < 10 MW |  |  |  |  | Baden-Württemberg |  |  | in Betrieb | Windenergie (Onshore-Anlage) |  |  | Windenergie (Onshore-Anlage) | Ja |  | 1242.515
| EEG-Anlagen < 10 MW |  |  |  |  | Bayern |  |  | in Betrieb | Windenergie (Onshore-Anlage) |  |  | Windenergie (Onshore-Anlage) | Ja |  | 1931.176
| EEG-Anlagen < 10 MW |  |  |  |  | Berlin |  |  | in Betrieb | Windenergie (Onshore-Anlage) |  |  | Windenergie (Onshore-Anlage) | Ja |  | 12.392
| EEG-Anlagen < 10 MW |  |  |  |  | Brandenburg |  |  | in Betrieb | Windenergie (Onshore-Anlage) |  |  | Windenergie (Onshore-Anlage) | Ja |  | 3981.363
| EEG-Anlagen < 10 MW |  |  |  |  | Bremen |  |  | in Betrieb | Windenergie (Onshore-Anlage) |  |  | Windenergie (Onshore-Anlage) | Ja |  | 135.194
| EEG-Anlagen < 10 MW |  |  |  |  | Hamburg |  |  | in Betrieb | Windenergie (Onshore-Anlage) |  |  | Windenergie (Onshore-Anlage) | Ja |  | 87.047
| EEG-Anlagen < 10 MW |  |  |  |  | Hessen |  |  | in Betrieb | Windenergie (Onshore-Anlage) |  |  | Windenergie (Onshore-Anlage) | Ja |  | 1224.526
| EEG-Anlagen < 10 MW |  |  |  |  | Mecklenburg-Vorpommern |  |  | in Betrieb | Windenergie (Onshore-Anlage) |  |  | Windenergie (Onshore-Anlage) | Ja |  | 2482.119
| EEG-Anlagen < 10 MW |  |  |  |  | Niedersachsen |  |  | in Betrieb | Windenergie (Onshore-Anlage) |  |  | Windenergie (Onshore-Anlage) | Ja |  | 6773.265
| EEG-Anlagen < 10 MW |  |  |  |  | Nordrhein-Westfalen |  |  | in Betrieb | Windenergie (Onshore-Anlage) |  |  | Windenergie (Onshore-Anlage) | Ja |  | 4229.156
| EEG-Anlagen < 10 MW |  |  |  |  | Rheinland-Pfalz |  |  | in Betrieb | Windenergie (Onshore-Anlage) |  |  | Windenergie (Onshore-Anlage) | Ja |  | 2541.637
| EEG-Anlagen < 10 MW |  |  |  |  | Saarland |  |  | in Betrieb | Windenergie (Onshore-Anlage) |  |  | Windenergie (Onshore-Anlage) | Ja |  | 311.187
| EEG-Anlagen < 10 MW |  |  |  |  | Sachsen |  |  | in Betrieb | Windenergie (Onshore-Anlage) |  |  | Windenergie (Onshore-Anlage) | Ja |  | 846.523
| EEG-Anlagen < 10 MW |  |  |  |  | Sachsen-Anhalt |  |  | in Betrieb | Windenergie (Onshore-Anlage) |  |  | Windenergie (Onshore-Anlage) | Ja |  | 2198.306
| EEG-Anlagen < 10 MW |  |  |  |  | Schleswig-Holstein |  |  | in Betrieb | Windenergie (Onshore-Anlage) |  |  | Windenergie (Onshore-Anlage) | Ja |  | 4049.037
| EEG-Anlagen < 10 MW |  |  |  |  | Thüringen |  |  | in Betrieb | Windenergie (Onshore-Anlage) |  |  | Windenergie (Onshore-Anlage) | Ja |  | 754.931
| Nicht-EEG-Anlagen < 10 MW | [7 empty] | in Betrieb | Abfall |  |  | Abfall | Nein |  | 118.6865
| Nicht-EEG-Anlagen < 10 MW | [7 empty] | in Betrieb | Biomasse |  |  | Biomasse | Nein |  | 26.8594
| Nicht-EEG-Anlagen < 10 MW | [7 empty] | in Betrieb | Braunkohle |  |  | Braunkohle | Nein |  | 22.718
| Nicht-EEG-Anlagen < 10 MW | [7 empty] | in Betrieb | Deponiegas |  |  | Deponiegas | Nein |  | 5.041
| Nicht-EEG-Anlagen < 10 MW | [7 empty] | in Betrieb | Erdgas |  |  | Erdgas | Nein |  | 3328.1768
| Nicht-EEG-Anlagen < 10 MW | [7 empty] | in Betrieb | Klärgas |  |  | Klärgas | Nein |  | 77.0071
| Nicht-EEG-Anlagen < 10 MW | [7 empty] | in Betrieb | Laufwasser |  |  | Laufwasser | Nein |  | 266.4291
| Nicht-EEG-Anlagen < 10 MW | [7 empty] | in Betrieb | Mehrere Energieträger |  |  | Mehrere Energieträger | Nein |  | 0
| Nicht-EEG-Anlagen < 10 MW | [7 empty] | in Betrieb | Mineralölprodukte |  |  | Mineralölprodukte | Nein |  | 407.5593
| Nicht-EEG-Anlagen < 10 MW | [7 empty] | in Betrieb | Pumpspeicher |  |  | Pumpspeicher | Nein |  | 35.9586
| Nicht-EEG-Anlagen < 10 MW | [7 empty] | in Betrieb | Sonstige Energieträger |  |  | Sonstige Energieträger (nicht erneuerbar) | Nein |  | 487.5633
| Nicht-EEG-Anlagen < 10 MW | [7 empty] | in Betrieb | sonstige Speichertechnologien |  |  | Sonstige Energieträger (nicht erneuerbar) | Nein |  | 1.621
| Nicht-EEG-Anlagen < 10 MW | [7 empty] | in Betrieb | Speicherwasser (ohne Pumpspeicher) |  |  | Speicherwasser (ohne Pumpspeicher) | Nein |  | 93.647
| Nicht-EEG-Anlagen < 10 MW | [7 empty] | in Betrieb | Steinkohle |  |  | Steinkohle | Nein |  | 14.3
| Nicht-EEG-Anlagen < 10 MW | [7 empty] | in Betrieb | Unbekannter Energieträger |  |  | Unbekannter Energieträger | Nein |  | 0
BNA0302 | RWE Power AG | Frimmersdorf | 41517 | Frimmersdorf |  | Nordrhein-Westfalen | C | 1957 | Endgültig Stillgelegt 2011 (ohne StA) | Braunkohle |  |  | Braunkohle | Nein | Nein | 129 | Frimmersdorf | 110 | Westnetz GmbH
BNA0303 | RWE Power AG | Frimmersdorf | 41517 | Frimmersdorf |  | Nordrhein-Westfalen | D | 1957 | Endgültig Stillgelegt 2011 (ohne StA) | Braunkohle |  |  | Braunkohle | Nein | Nein | 130 | Frimmersdorf | 110 | Westnetz GmbH
BNA0304 | RWE Power AG | Frimmersdorf | 41517 | Frimmersdorf |  | Nordrhein-Westfalen | G | 1960 | Endgültig Stillgelegt 2011 (ohne StA) | Braunkohle |  |  | Braunkohle | Nein | Nein | 124 | Rommerskirchen | 220 | Amprion GmbH
BNA0414 | RWE Generation SE | Westfalen | 59071 | Hamm-Uentrop |  | Nordrhein-Westfalen | A | 1963 | Endgültig Stillgelegt 2011 (ohne StA) | Steinkohle |  |  | Steinkohle | Nein | Nein | 152 | Lippborg | 110 | Westnetz GmbH
BNA0415 | RWE Generation SE | Westfalen | 59071 | Hamm-Uentrop |  | Nordrhein-Westfalen | B | 1963 | Endgültig Stillgelegt 2011 (ohne StA) | Steinkohle |  |  | Steinkohle | Nein | Nein | 152 | Lippborg | 110 | Westnetz GmbH
BNA1337a | DS Smith Paper Deutschland GmbH | Heizkraftwerk | 63741 | Aschaffenburg | Weichertstr. 7 | Bayern | Heizkraftwerk |  | Endgültig Stillgelegt 2012 (ohne StA) | Erdgas |  |  | Erdgas | Nein | Ja | 27 |  | 20 | Aschaffenburger Versorgungs GmbH
BNA0118 | Energie- und Wasserversorgung Bonn/Rhein-Sieg GmbH | Heizkraftwerk Süd | 53121 | Bonn |  | Nordrhein-Westfalen | Heizkraftwerk Süd |  | Endgültig Stillgelegt 2012 (ohne StA) | Erdgas |  |  | Erdgas | Nein | Ja | 14.4 | Umspannanlage Kessenich | 10 | Bonn Netz GmbH
BNA0212 | Stadtwerke Duisburg AG | HKW II/B | 47053 | Duisburg | Zirkelstraße | Nordrhein-Westfalen | HKW II/B | 1965 | Endgültig Stillgelegt 2012 (ohne StA) | Mehrere Energieträger | Steinkohle | Heizöl | Steinkohle | Nein | Ja | 133 | UW HKW II | 110 | Netze Duisburg GmbH
BNA1021 | RWE Power AG | Weisweiler | 52249 | Eschweiler-Weisweiler |  | Nordrhein-Westfalen | C | 1955 | Endgültig Stillgelegt 2012 (ohne StA) | Braunkohle |  |  | Braunkohle | Nein | Ja | 123 | Oberzier | 380 | Amprion GmbH
BNA1022 | RWE Power AG | Weisweiler | 52249 | Eschweiler-Weisweiler |  | Nordrhein-Westfalen | D | 1959 | Endgültig Stillgelegt 2012 (ohne StA) | Braunkohle |  |  | Braunkohle | Nein | Nein | 135 | Oberzier | 380 | Amprion GmbH
BNA0269 | Stadtwerke Flensburg GmbH | HKW Flensburg | 24939 | Flensburg | Batteriestr. 48 | Schleswig-Holstein | Block 5 |  | Endgültig Stillgelegt 2012 (ohne StA) | Mineralölprodukte |  |  | Mineralölprodukte | Nein | Ja | 30 | Stadtwerke Flensburg GmbH | 60 | Stadtwerke Flensburg GmbH
BNA0307 | RWE Power AG | Frimmersdorf | 41517 | Frimmersdorf |  | Nordrhein-Westfalen | I | 1960 | Endgültig Stillgelegt 2012 (ohne StA) | Braunkohle |  |  | Braunkohle | Nein | Nein | 128 | Opladen | 380 | Amprion GmbH
BNA0308 | RWE Power AG | Frimmersdorf | 41517 | Frimmersdorf |  | Nordrhein-Westfalen | K | 1962 | Endgültig Stillgelegt 2012 (ohne StA) | Braunkohle |  |  | Braunkohle | Nein | Nein | 136 | Opladen | 380 | Amprion GmbH
BNA0305 | RWE Power AG | Frimmersdorf | 41517 | Grevenbroich-Frimmersdorf |  | Nordrhein-Westfalen | E | 1959 | Endgültig Stillgelegt 2012 (ohne StA) | Braunkohle |  |  | Braunkohle | Nein | Nein | 130 | Osterath | 220 | Amprion GmbH
BNA0306 | RWE Power AG | Frimmersdorf | 41517 | Grevenbroich-Frimmersdorf |  | Nordrhein-Westfalen | F | 1960 | Endgültig Stillgelegt 2012 (ohne StA) | Braunkohle |  |  | Braunkohle | Nein | Nein | 132 | Osterath | 220 | Amprion GmbH
BNA0309 | RWE Power AG | Frimmersdorf | 41517 | Grevenbroich-Frimmersdorf |  | Nordrhein-Westfalen | N | 1964 | Endgültig Stillgelegt 2012 (ohne StA) | Braunkohle |  |  | Braunkohle | Nein | Nein | 135 | Gohrpunkt | 220 | Amprion GmbH
BNA0310 | RWE Power AG | Frimmersdorf | 41517 | Grevenbroich-Frimmersdorf |  | Nordrhein-Westfalen | M | 1962 | Endgültig Stillgelegt 2012 (ohne StA) | Braunkohle |  |  | Braunkohle | Nein | Nein | 138 | Frimmersdorf | 110 | Westnetz GmbH
BNA0311 | RWE Power AG | Frimmersdorf | 41517 | Grevenbroich-Frimmersdorf |  | Nordrhein-Westfalen | L | 1962 | Endgültig Stillgelegt 2012 (ohne StA) | Braunkohle |  |  | Braunkohle | Nein | Nein | 131 | Frimmersdorf | 110 | Westnetz GmbH
BNA0312 | RWE Power AG | Frimmersdorf | 41517 | Grevenbroich-Frimmersdorf |  | Nordrhein-Westfalen | O | 1964 | Endgültig Stillgelegt 2012 (ohne StA) | Braunkohle |  |  | Braunkohle | Nein | Nein | 133 | Rommerskirchen | 220 | Amprion GmbH
BNA0376 | Uniper Kraftwerke GmbH | Staudinger | 63538 | Großkrotzenburg |  | Hessen | 3 | 1970 | Endgültig Stillgelegt 2012 (ohne StA) | Steinkohle |  |  | Steinkohle | Nein | Nein | 293 | Großkrotzenburg | 380 | TenneT TSO GmbH
BNA0812 | Gemeinschaftskraftwerk Veltheim GmbH | Kraftwerk Veltheim | 32457 | Porta Westfalica |  | Nordrhein-Westfalen | 2 | 1965 | Endgültig Stillgelegt 2012 (ohne StA) | Steinkohle |  |  | Steinkohle | Nein | Nein | 93 | UW - Veltheim | 110 | Netz Veltheim GmbH
BNA0639 | MVV Energie AG | HKW Mannheim | 68169 | Mannheim | Otto-Hahn-Straße 1 | Baden-Württemberg | Turbine D |  | Endgültig Stillgelegt 2012 (ohne StA) | Abfall |  |  | Abfall | Nein | Ja | 5.56 | H80 | 20 | 24/7 Netze GmbH
BNA0011 | Papierfabrik Albbruck GmbH | Papierfabrik Albbruck | 79774 | Albbruck |  | Baden-Württemberg |  | 2009 | Endgültig Stillgelegt 2012 (ohne StA) | Mehrere Energieträger | Steinkohle | Rinde, Klärschlamm | Steinkohle | Nein | Ja | 28 | Albbruck | 110 | ED Netze GmbH
BNA0913 | Alpiq Spreetal GmbH | GuD Anlage Spreetal | 2979 | Spreetal | Südstraße | Sachsen | GuD |  | Endgültig Stillgelegt 2012 (ohne StA) | Erdgas |  |  | Erdgas | Nein | Nein | 50 | 110kV Umspannwerk Schwarze Pumpe | 110 | Mitteldeutsche Netzgesellschaft Strom mbH
BNA0680 | Mitteldeutsche Braunkohlengesellschaft mbH | Mumsdorf | 4613 | Mumsdorf |  | Sachsen-Anhalt |  | 1968 | Endgültig Stillgelegt 2013 (mit StA) | Braunkohle |  |  | Braunkohle | Nein | Ja | 60 | Schaltanlage Phönix Mumsdorf | 110 | Mitteldeutsche Netzgesellschaft Strom mbH
BNA0059a | Volkswagen AG | HKW Kassel | 34225 | Baunatal |  | Hessen | Turbine 1 |  | Endgültig Stillgelegt 2013 (ohne StA) | Erdgas |  |  | Erdgas | Nein | Ja | 12.2 | Anlage A | 20 | VW Kraftwerk GmbH
BNA0143 | swb Erzeugung GmbH & Co. KG | KW Mittelsbüren | 28237 | Bremen | Auf den Delben 35 | Bremen | Block 3 |  | Endgültig Stillgelegt 2013 (ohne StA) | Mehrere Energieträger | Gichtgas | Erdgas | Sonstige Energieträger (nicht erneuerbar) | Nein | Nein | 110 | Bahnstromanschluß | 110 | DB Energie GmbH
BNA0187 | Uniper Kraftwerke GmbH | Datteln | 45711 | Datteln |  | Nordrhein-Westfalen | 1 | 1964 | Endgültig Stillgelegt 2013 (ohne StA) | Steinkohle |  |  | Steinkohle | Nein | Ja | 95 | Datteln | 110 | DB Energie GmbH
BNA0188 | Uniper Kraftwerke GmbH | Datteln | 45711 | Datteln |  | Nordrhein-Westfalen | 2 | 1964 | Endgültig Stillgelegt 2013 (ohne StA) | Steinkohle |  |  | Steinkohle | Nein | Ja | 95 | Datteln | 110 | DB Energie GmbH
BNA0189 | Uniper Kraftwerke GmbH | Datteln | 45711 | Datteln |  | Nordrhein-Westfalen | 3 | 1969 | Endgültig Stillgelegt 2013 (ohne StA) | Steinkohle |  |  | Steinkohle | Nein | Nein | 113 | Datteln | 110 | DB Energie GmbH
BNA0375 | Uniper Kraftwerke GmbH | Staudinger | 63538 | Großkrotzenburg |  | Hessen | 1 | 1965 | Endgültig Stillgelegt 2013 (ohne StA) | Steinkohle |  |  | Steinkohle | Nein | Ja | 249 | Großkrotzenburg | 220 | TenneT TSO GmbH
BNA0638 | MVV Energie AG | HKW Mannheim | 68169 | Mannheim | Otto-Hahn-Straße 1 | Baden-Württemberg | Turbine 2 |  | Endgültig Stillgelegt 2013 (ohne StA) | Abfall |  |  | Abfall | Nein | nein | 2.78 | H80 | 20 | Netrion GmbH
BNA0448 | Uniper Kraftwerke GmbH | Shamrock | 44652 | Herne |  | Nordrhein-Westfalen |  | 1957 | Endgültig Stillgelegt 2013 (ohne StA) | Steinkohle |  |  | Steinkohle | Nein | Ja | 132 | Gelsenkirchen | 110 | Amprion GmbH
BNA1275 |  |  | 69469 | Weinheim | Höhnerweg 2-4 | Baden-Württemberg | 2 |  | Endgültig Stillgelegt 2013 (ohne StA) | Mehrere Energieträger | Erdgas/ HEL |  | Erdgas | Nein | Ja | 21 | Station 10 | 20 | Freudenberg Service KG
BNA1276 |  |  | 69469 | Weinheim | Höhnerweg 2-4 | Baden-Württemberg | 1 |  | Endgültig Stillgelegt 2013 (ohne StA) | Mehrere Energieträger | Erdgas/ HEL |  | Erdgas | Nein | Ja | 21 | Station 10 | 20 | Freudenberg Service KG
BNA0203 | Uniper Kraftwerke GmbH | Knepper | 44357 | Dortmund |  | Nordrhein-Westfalen | C | 1971 | Endgültig Stillgelegt 2014 (mit StA) | Steinkohle |  |  | Steinkohle | Nein | Ja | 345 | Pöppinghausen | 380 | Amprion GmbH
BNA0215 | Steag GmbH | KW Walsum | 47179 | Duisburg | Dr. Wilhelm-Roelen-Str.129 | Nordrhein-Westfalen | Walsum 7 | 1959 | Endgültig Stillgelegt 2014 (mit StA) | Steinkohle |  |  | Steinkohle | Nein | Nein | 129 | 220 kV Schaltanlage Walsum | 220 | Amprion GmbH
BNA0333 | Uniper Kraftwerke GmbH | Scholven | 45896 | Gelsenkirchen |  | Nordrhein-Westfalen | D | 1970 | Endgültig Stillgelegt 2014 (mit StA) | Steinkohle |  |  | Steinkohle | Nein | Ja | 345 | Scholven | 220 | Amprion GmbH
BNA0334 | Uniper Kraftwerke GmbH | Scholven | 45896 | Gelsenkirchen |  | Nordrhein-Westfalen | E | 1971 | Endgültig Stillgelegt 2014 (mit StA) | Steinkohle |  |  | Steinkohle | Nein | Ja | 345 | Scholven | 220 | Amprion GmbH
BNA0335 | Uniper Kraftwerke GmbH | Scholven | 45896 | Gelsenkirchen |  | Nordrhein-Westfalen | F | 1979 | Endgültig Stillgelegt 2014 (mit StA) | Steinkohle |  |  | Steinkohle | Nein | Nein | 676 | Scholven | 380 | Amprion GmbH
BNA0447 | Steag GmbH | KW Herne | 44653 | Herne | Hertener Str. 16 | Nordrhein-Westfalen | Herne 2 | 1963 | Endgültig Stillgelegt 2014 (mit StA) | Steinkohle |  |  | Steinkohle | Nein | Nein | 133 | 220 kV Schaltanlage Eiberg | 220 | Amprion GmbH
BNA1035 | Mark-E AG | Kraftwerk Werdohl-Elverlingsen | 58791 | Werdohl |  | Nordrhein-Westfalen | E3 | 1971 | Endgültig Stillgelegt 2014 (mit StA) | Steinkohle |  |  | Steinkohle | Nein |  | 186 | U 104 | 110 | Enervie AssetNetWork GmbH
BNA0918a | Dow Deutschland Anlagengesellschaft mbH | Dow Stade | 21683 | Stade | Bützflethersand | Niedersachsen | Kraftwärmekopplungsanlage |  | Endgültig Stillgelegt 2014 (mit StA) | Mehrere Energieträger | Erdgas und Wasserstoff | Erdgas und Wasserstoff | Erdgas | Nein | Ja | 190 | UW Götzdorf | 220 | TenneT TSO GmbH
BNA1338 | Eurowatt Spitzenkraft GmbH | Spitzenkraftwerk | 94469 | Deggendorf | Ruselbergstr. 87 | Bayern | MLD |  | Endgültig Stillgelegt 2014 (ohne StA) | Mineralölprodukte |  |  | Mineralölprodukte | Nein | Ja | 19 | Umspannwerk Deggendorf | 20 | Bayernwerk AG
BNA0933 | EnBW Energie Baden-Württemberg AG | Heizkraftwerk Stuttgart-Gaisburg | 70376 | Stuttgart | Langwiesenweg 23 | Baden-Württemberg | GAI GT 13 |  | Endgültig Stillgelegt 2014 (ohne StA) | Erdgas |  |  | Erdgas | Nein | Nein | 55 | Gaisburg | 110 | Netze BW GmbH
BNA0099 | Uniper Kraftwerke GmbH | Gasturbinenkraftwerk Bielefeld Ummeln | 33649 | Bielefeld |  | Nordrhein-Westfalen | GT Ummeln | 1975 | Endgültig Stillgelegt 2015 (mit StA) | Erdgas |  |  | Erdgas | Nein | Nein | 55 | UW - Bielefeld West | 110 | SWB Netz GmbH
BNA0355 | E.ON Kernkraft GmbH | Grafenrheinfeld | 97506 | Grafenrheinfeld |  | Bayern | KKG |  | Endgültig Stillgelegt 2015 (mit StA) | Kernenergie |  |  | Kernenergie | Nein | Nein | 1275 | Grafenrheinfeld | 380 | TenneT TSO GmbH
BNA0813 | Uniper Kraftwerke GmbH | Kraftwerk Veltheim | 32457 | Porta Westfalica |  | Nordrhein-Westfalen | 3 | 1970 | Endgültig Stillgelegt 2015 (mit StA) | Mehrere Energieträger | Steinkohle | Klärschlamm / Fluff | Steinkohle | Nein | Nein | 303 | UW - Veltheim | 220 | Netz Veltheim GmbH
BNA0810 | Uniper Kraftwerke GmbH | Kraftwerk Veltheim | 32457 | Porta Westfalica |  | Nordrhein-Westfalen | 4 GT | 1974 | Endgültig Stillgelegt 2015 (mit StA) | Mehrere Energieträger | Erdgas, Heizöl EL ( 100 % ) |  | Erdgas | Nein | Nein | 65 | UW - Veltheim | 110 | Netz Veltheim GmbH
BNA0811 | Uniper Kraftwerke GmbH | Kraftwerk Veltheim | 32457 | Porta Westfalica |  | Nordrhein-Westfalen | 4 DT | 1975 | Endgültig Stillgelegt 2015 (mit StA) | Mehrere Energieträger | Erdgas, Heizöl EL ( 50 % ) |  | Erdgas | Nein | Nein | 335 | UW - Veltheim | 220 | Netz Veltheim GmbH
BNA0681 | SWM Services GmbH | Freimann GT 1 | 80807 | München |  | Bayern | 1 |  | Endgültig Stillgelegt 2015 (mit StA) | Erdgas |  |  | Erdgas | Nein | Ja | 80 | UW Freimann | 110 | SWM Infrastruktur GmbH
BNA0682 | SWM Services GmbH | Freimann GT 2 | 80807 | München |  | Bayern | 2 |  | Endgültig Stillgelegt 2015 (mit StA) | Erdgas |  |  | Erdgas | Nein | Nein | 80 | UW Freimann | 110 | SWM Infrastruktur GmbH
BNA0642 | Grosskraftwerk Mannheim AG | GKM | 68199 | Mannheim | Marguerrestraße 1 | Baden-Württemberg | Block 3 | 1966 | Endgültig Stillgelegt 2015 (mit StA) | Steinkohle |  |  | Steinkohle | Nein | Ja | 202.5 | Transnet BW (220kV) Einspeisepunkt 220 kV Neckarau und 220 kV Altlußheim, Pfalzwerke Netzgesellschaft 220 kV Mutterstadt (Rhein N, Rhein S), 110 kV Mutterstadt Waldmühle N, Waldmühle S Netrion diverse 110 kV und 10 kV Anschlüsse | 220/110/10 | Transnet BW, Pfalzwerke Netzgesellschaft, Netrion, DB Energie GmbH
BNA0643 | Grosskraftwerk Mannheim AG | GKM | 68199 | Mannheim | Marguerrestraße 1 | Baden-Württemberg | Block 4 | 1970 | Endgültig Stillgelegt 2015 (mit StA) | Steinkohle |  |  | Steinkohle | Nein | Ja | 202.5 | Transnet BW (220kV) Einspeisepunkt 220 kV Neckarau und 220 kV Altlußheim, Pfalzwerke Netzgesellschaft 220 kV Mutterstadt (Rhein N, Rhein S), 110 kV Mutterstadt Waldmühle N, Waldmühle S Netrion diverse 110 kV und 10 kV Anschlüsse | 220/110/10 | Transnet BW, Pfalzwerke Netzgesellschaft, Netrion, DB Energie GmbH
BNA0490b | RWE Power AG | Goldenberg | 50354 | Hürth |  | Nordrhein-Westfalen | F | 1993 | Endgültig Stillgelegt 2015 (mit StA) | Braunkohle |  |  | Braunkohle | Nein | Ja | 45 | Knapsack | 110 | Westnetz GmbH
BNA0922a | CIECH Energy Deutschland GmbH | GuD-Ikw Staßfurt | 39418 | Staßfurt | Athenslebener Weg 57 | Sachsen-Anhalt |  |  | Endgültig Stillgelegt 2015 (ohne StA) | Erdgas |  |  | Erdgas | Nein | Ja | 9 | UW NORD | 110 | HSN Magdeburg GmbH
BNA0080 | Vattenfall Europe Wärme AG | Lichterfelde | 12207 | Berlin | Ostpreußendamm 61 | Berlin | Lichterfelde 2 |  | Endgültig Stillgelegt 2016 (mit StA) | Erdgas |  |  | Erdgas | Nein | Ja | 144 | Lichterfelde | 110 | Stromnetz Berlin GmbH
BNA0273 | Stadtwerke Flensburg GmbH | Heizkraftwerk FL | 24939 | Flensburg | Batteriestr. 48 | Schleswig-Holstein | Block 8 | 1982 | Endgültig Stillgelegt 2016 (mit StA) | Steinkohle |  |  | Steinkohle | Nein | ja | 35 | SW Flensburg GmbH | 60 | Stadtwerke Flensburg GmbH
BNA0274 | Stadtwerke Flensburg GmbH | Heizkraftwerk FL | 24939 | Flensburg | Batteriestr. 48 | Schleswig-Holstein | Block 7 | 1978 | Endgültig Stillgelegt 2016 (mit StA) | Steinkohle |  |  | Steinkohle | Nein | ja | 23 | SW Flensburg GmbH | 60 | Stadtwerke Flensburg GmbH
BNA0289a | Mainova AG | HKW West | 60627 | Frankfurt am Main | Gutleutstraße 231 | Hessen | M4 |  | Endgültig Stillgelegt 2016 (mit StA) | Sonstige Energieträger | Dampfversorgung über HKW West Block 2, 3, 4 |  | Sonstige Energieträger (nicht erneuerbar) | Nein | Nein | 19.7 | UW Gutleutstraße | 30 | NRM Netzdienste Rhein-Main GmbH
BNA0413a | RWE Generation SE | Westfalen | 59071 | Hamm-Uentrop |  | Nordrhein-Westfalen | C | 1969 | Endgültig Stillgelegt 2016 (mit StA) | Mehrere Energieträger | Steinkohle | Tiermehl / SBS | Steinkohle | Nein | Nein | 284 | Lippborg | 110 | Westnetz GmbH
BNA0799 | Heizkraftwerk Pforzheim GmbH | Heizkraftwerk Pforzheim GmbH | 75175 | Pforzheim | Hohwiesenweg 15 | Baden-Württemberg | Gaskesselanlage |  | Endgültig Stillgelegt 2016 (mit StA) | Mehrere Energieträger | Erdgas | Mineralölprodukte | Erdgas | Nein | Ja | 11.3 | Hohwiesenweg | 110 | Stadtwerke Pforzheim GmbH und Co. KG
BNA0735 | Lausitz Energie Kraftwerke AG | Thyrow | 15806 | Nunsdorf |  | Brandenburg | GT F |  | Endgültig Stillgelegt 2016 (mit StA) | Erdgas |  |  | Erdgas | Nein | Nein | 37.5 | Thyrow | 110 | 50Hertz Transmission GmbH
BNA0736 | Lausitz Energie Kraftwerke AG | Thyrow | 15806 | Nunsdorf |  | Brandenburg | GT G |  | Endgültig Stillgelegt 2016 (mit StA) | Erdgas |  |  | Erdgas | Nein | Nein | 37.5 | Thyrow | 110 | 50Hertz Transmission GmbH
BNA0737 | Lausitz Energie Kraftwerke AG | Thyrow | 15806 | Nunsdorf |  | Brandenburg | GT H |  | Endgültig Stillgelegt 2016 (mit StA) | Erdgas |  |  | Erdgas | Nein | Nein | 37.5 | Thyrow | 110 | 50Hertz Transmission GmbH
BNA0140 | swb Erzeugung GmbH & Co. KG | KW Hastedt | 28207 | Bremen | Hastedter Osterdeich 255 | Bremen | Block 14 |  | Endgültig Stillgelegt 2016 (mit StA) | Erdgas |  |  | Erdgas | Nein | Ja | 155 | DE0072032820700000000000000232556 | 110 | Wesernetz Bremen GmbH
BNA0145 | swb Erzeugung GmbH & Co. KG | KW Hafen | 28237 | Bremen | Otavistr. 7-9 | Bremen | Block 5 | 1968 | Endgültig Stillgelegt 2016 (mit StA) | Steinkohle |  |  | Steinkohle | Nein | Ja | 127 | DE0072032825900000000000000232559 | 110 | Wesernetz Bremen GmbH
BNA1225 | Peißenberger Wärmegesellschaft mbH | PWG | 82380 | Peißenberg |  | Bayern | MHKW 2 | 1989 | Endgültig Stillgelegt 2016 (ohne StA) | Mehrere Energieträger | Erdgas und Heizöl |  | Erdgas | Nein | Ja | 5.3 | UW Peißenberg | 6 | Gemeindewerke Peißenberg
BNA1226 | Peißenberger Wärmegesellschaft mbH | PWG | 82380 | Peißenberg |  | Bayern | MHKW 1 | 1987 | Endgültig Stillgelegt 2016 (ohne StA) | Mehrere Energieträger | Erdgas und Heizöl |  | Erdgas | Nein | Ja | 5.3 | UW Peißenberg | 6 | Gemeindewerke Peißenberg
BNA0413b | RWE Generation SE | Westfalen | 59071 | Hamm-Uentrop |  | Nordrhein-Westfalen | D | 2014 | Endgültig Stillgelegt 2016 (ohne StA) | Steinkohle |  |  | Steinkohle | Nein | Nein | 765 | Uentrop | 380 | Amprion GmbH
BNA0661 | Evonik Degussa GmbH | Kraftwerk II | 45772 | Marl | Paul-Baumann-Str. 1 | Nordrhein-Westfalen | Block 3 | 1966 | Endgültig Stillgelegt 2017 (mit StA) | Steinkohle |  |  | Steinkohle | Nein | Ja | 60.4 |  | 110 | Evonik Degussa GmbH
BNA0288 | Mainova AG | HKW Niederrad | 60528 | Frankfurt am Main | Lyoner Straße 9 | Hessen | Block 2 |  | Endgültig Stillgelegt 2017 (mit StA) | Mehrere Energieträger | Erdgas | Mineralölprodukte | Erdgas | Nein | Ja | 56 | UW Goldsteinstraße | 110 | NRM Netzdienste Rhein-Main GmbH
BNA0161 | Vattenfall Europe Nuclear Energy GmbH | Brunsbüttel | 25541 | Brunsbüttel | Otto Hahn Str. 76 | Schleswig-Holstein | GT A |  | Endgültig Stillgelegt 2017 (mit StA) | Mineralölprodukte |  |  | Mineralölprodukte | Nein | Nein | 63.5 | Brunsbüttel | 380 | 50Hertz Transmission GmbH
BNA0162 | Vattenfall Europe Nuclear Energy GmbH | Brunsbüttel | 25541 | Brunsbüttel | Otto Hahn Str. 76 | Schleswig-Holstein | GT B |  | Endgültig Stillgelegt 2017 (mit StA) | Mineralölprodukte |  |  | Mineralölprodukte | Nein | Nein | 63.5 | Brunsbüttel | 380 | 50Hertz Transmission GmbH
BNA0163 | Vattenfall Europe Nuclear Energy GmbH | Brunsbüttel | 25541 | Brunsbüttel | Otto Hahn Str. 76 | Schleswig-Holstein | GT C |  | Endgültig Stillgelegt 2017 (mit StA) | Mineralölprodukte |  |  | Mineralölprodukte | Nein | Nein | 63.5 | Brunsbüttel | 380 | 50Hertz Transmission GmbH
BNA0164 | Vattenfall Europe Nuclear Energy GmbH | Brunsbüttel | 25541 | Brunsbüttel | Otto Hahn Str. 76 | Schleswig-Holstein | GT D |  | Endgültig Stillgelegt 2017 (mit StA) | Mineralölprodukte |  |  | Mineralölprodukte | Nein | Nein | 63.5 | Brunsbüttel | 380 | 50Hertz Transmission GmbH
BNA0449 | Steag GmbH | KW Herne | 44654 | Herne | Hertener Str. 16 | Nordrhein-Westfalen | Herne 3 | 1966 | Endgültig Stillgelegt 2017 (mit StA) | Steinkohle |  |  | Steinkohle | Nein | Ja | 280 | 220 kV Schaltanlage Eiberg | 220 | Amprion GmbH
BNA0991 | RWE Generation SE | KW Voerde | 46562 | Voerde | Frankfurter Str 430 | Nordrhein-Westfalen | Block A | 1982 | Endgültig Stillgelegt 2017 (mit StA) | Steinkohle |  |  | Steinkohle | Nein | Nein | 695 | UA Möllen | 380 | Amprion GmbH
BNA0992 | RWE Generation SE | KW Voerde | 46563 | Voerde | Frankfurter Str 430 | Nordrhein-Westfalen | Block B | 1985 | Endgültig Stillgelegt 2017 (mit StA) | Steinkohle |  |  | Steinkohle | Nein | Nein | 695 | UA Möllen | 380 | Amprion GmbH
BNA0989 | Steag GmbH | KW West | 46563 | Voerde | Frankfurter Str. 430 | Nordrhein-Westfalen | West 2 | 1971 | Endgültig Stillgelegt 2017 (mit StA) | Steinkohle |  |  | Steinkohle | Nein | Nein | 318 | 220 kV Schaltanlage Möllen | 220 | Amprion GmbH
BNA0990 | Steag GmbH | KW West | 46562 | Voerde | Frankfurter Str. 430 | Nordrhein-Westfalen | West 1 | 1971 | Endgültig Stillgelegt 2017 (mit StA) | Steinkohle |  |  | Steinkohle | Nein | Nein | 322 | 220 kV Schaltanlage Möllen | 220 | Amprion GmbH
BNA0381 | RWE Power AG | Kernkraft Gundremmingen | 89355 | Gundremmingen |  | Bayern | B | 1984 | Endgültig Stillgelegt 2017 (ohne StA) | Kernenergie |  |  | Kernenergie | Nein | Nein | 1284 | Gundelfingen | 380 | Amprion GmbH
BNA1127 | GHD Bayernwerk Natur GmbH & Co. KG | GHD | 84130 | Dingolfing | Landshuter Straße 56 | Bayern | GT1 | 1997-12-19 | Endgültig Stillgelegt 2017 (ohne StA) | Erdgas |  |  | Erdgas | Nein | Ja | 6.7 | - | 20 | Bayernwerk AG
BNA1128 | GHD Bayernwerk Natur GmbH & Co. KG | GHD | 84130 | Dingolfing | Landshuter Straße 56 | Bayern | GT2 | 1997-12-19 | Endgültig Stillgelegt 2017 (ohne StA) | Erdgas |  |  | Erdgas | Nein | Ja | 6.7 | - | 20 | Bayernwerk AG
BNA0192 | Knock on Wood GmbH |  | 4509 | Delitzsch |  | Sachsen |  |  | Endgültig Stillgelegt 2016 (ohne StA) | Biomasse |  |  | Biomasse | Ja |  | 20 |  | HS | Mitteldeutsche Netzgesellschaft Strom mbH
BNA0211 | Stadtwerke Duisburg AG | HKW I | 47053 | Duisburg | Zirkelstraße | Nordrhein-Westfalen | ZAWSF | 1985-12-01 | Endgültig Stillgelegt 2018 (mit StA) | Mehrere Energieträger | Steinkohle | Heizöl, Biomasse | Steinkohle | Nein | Ja | 95 | UW HKW I | 110 | Netze Duisburg GmbH
BNA1294 | Nynas GmbH & Co KG | EEV | 21107 | Hamburg | Hohe-Schaar-Straße 34 | Hamburg | EEV | 1994-06-26 | Endgültig Stillgelegt 2018 (ohne StA) | Mehrere Energieträger | Butan/Buten | Heizöl leicht | Mineralölprodukte | Nein | Ja | 38 | KS 89915 | 110 | Stromnetz Hamburg GmbH
BNA1037 | Mark-E AG | Kraftwerk Werdohl-Elverlingsen | 58791 | Werdohl |  | Nordrhein-Westfalen | E4 | 1982-01-01 | Endgültig Stillgelegt 2018 (mit StA) | Mehrere Energieträger | Steinkohle | Tiermehl, SBS | Steinkohle | Nein | Nein | 310 | U205 | 220 | Enervie AssetNetWork GmbH
BNA0012d | Sappi Alfeld GmbH | Werkskraftwerk Sappi Alfeld | 31061 | Alfeld | Mühlenmarsch 1 | Niedersachsen | Dieselgenerator | 1994 | Endgültig Stillgelegt 2018 (ohne StA) | Mineralölprodukte |  |  | Mineralölprodukte | Nein | Nein | 2.8
BNA0252 | Gemeinschaft nach Bruchteilen der Saarstahl AG (SAG) und Saarschmiede GmbH Freiformschmiede (SSF) | Kraftwerk Ensdorf | 66806 | Ensdorf | Kurt Kessler Str. 1 | Saarland | Block 3 | 2011-08-16 | Endgültig Stillgelegt 2018 (mit StA) | Steinkohle | Steinkohle | Klärschlamm | Steinkohle | Nein | Nein | 283 | Ensdorf (Schaltanlage Ensdorf (UA Ensdorf 110 kV), Kurt -Kessler-Straße, 66808 Ensdorf | 110 | VSE Verteilnetz GmbH
BNA0253 | VSE AG, Kraftwerk Ensdorf | Kraftwerk Ensdorf | 66806 | Ensdorf | Kurt-Kessler-Str. | Saarland | Block 1 | 1963-10-25 | Endgültig Stillgelegt 2018 (mit StA) | Steinkohle | Steinkohle | Klärschlamm | Steinkohle | Nein | Ja | 106 | Schaltanlage Ensdorf (UA-Ensdorf); DE 0001816680600000000000000580138 | 220 | Amprion GmbH
BNA1200 | Energie- und Medienversorgung Sandhofer Straße GmbH & Co. KG | GuD-Kraftwerk | 68305 | Mannheim |  | Baden-Württemberg |  | 2005-12-31 | Endgültig Stillgelegt 2018 (mit StA) | Erdgas | Erdgas | HEL | Erdgas | Nein | Ja | 17.2 | DE00746668305MA000000000000009811 | 20 | Netrion GmbH
BNA0076 | Vattenfall Wärme Berlin AG | Lichterfelde | 12207 | Berlin | Ostpreußendamm 61 | Berlin | Lichterfelde 3 | 1974-08-02 | Endgültig Stillgelegt 2018 (mit StA) | Erdgas |  |  | Erdgas | Nein | Ja | 144 | Lichterfelde | 110 | Stromnetz Berlin GmbH
BNA0544 | RheinEnergie AG | HKW Südstadt | 50677 | Köln |  | Nordrhein-Westfalen | GuD | 1994-10-28 | Endgültig Stillgelegt 2018 (mit StA) | Erdgas |  |  | Erdgas | Nein | Ja | 35 | UW Bonner Wall | 110 | Rheinische NETZGesellschaft mbH
BNA1041 | RWE Generation SE | Gersteinwerk | 59368 | Werne |  | Nordrhein-Westfalen | H1 | 1973-01-01 | Endgültig Stillgelegt 2018 (mit StA) | Erdgas |  |  | Erdgas | Nein | Nein | 55 | Gersteinwerk | 110 | Westnetz GmbH
BNA1084 | WSW Energie & Wasser AG | HKW Elberfeld | 42117 | Wuppertal |  | Nordrhein-Westfalen | Block 3 | 1992-01-01 | Endgültig Stillgelegt 2018 (mit StA) | Steinkohle |  |  | Steinkohle | Nein | Ja | 85 |  | 110 | WSW Netz GmbH
BNA0110 | RWE Generation SE | Bochum | 44799 | Bochum |  | Nordrhein-Westfalen | KBO | 2004-03-26 | Endgültig Stillgelegt 2018 (mit StA) | Erdgas |  |  | Erdgas | Nein | Ja | 20.7 | Weitmar | 110 | Westnetz GmbH
BNA0618 | Steag GmbH | KW Lünen | 44536 | Lünen | Moltkestr. 215 | Nordrhein-Westfalen | Lünen 6 | 1962-03-06 | Endgültig Stillgelegt 2018 (mit StA) | Steinkohle |  |  | Steinkohle | Nein | Nein | 149 | 110 kV Schaltanlage Lünen | 110 | Westnetz GmbH/DB Energie GmbH
BNA0619 | Steag GmbH | KW Lünen | 44537 | Lünen | Moltkestr. 215 | Nordrhein-Westfalen | Lünen 7 | 1970-03-26 | Endgültig Stillgelegt 2018 (mit StA) | Steinkohle |  |  | Steinkohle | Nein | Ja | 324 | 220 kV Schaltanlage Elmenhorst | 220 | Amprion GmbH
BNA0221c | Stadtwerke Düsseldorf AG | Gasblock | 40221 | Düsseldorf | Auf der Lausward 75 | Nordrhein-Westfalen | Block E | 1977-03-28 | Endgültig Stillgelegt 2019 (mit StA) | Erdgas |  |  | Erdgas | Nein | Ja | 293 | U71 | 110 | Netzgesellschaft Düsseldorf mbH
BNA0529 | Innwerk AG | Braunau-Simbach | 84375 | Kirchdorf | Ach 6 | Bayern | Braunau-Simbach | 1953-10-30 | Wegfall Istwertaufschaltung | Laufwasser |  |  | Laufwasser | Nein | Nein | 100 | Schaltanlage vor Ort | 110 | APG/Bayernwerk AG
BNA0748 | Innwerk AG | Oberaudorf-Ebbs | 83080 | Oberaudorf | Untere Innauen 1 | Bayern | Oberaudorf-Ebbs | 1992-04-27 | Wegfall Istwertaufschaltung | Laufwasser |  |  | Laufwasser | Nein | Nein | 60 | Schaltanlage vor Ort | 110 | APG/Bayernwerk AG
BNA0917 | Innwerk AG | Schärding-Neuhaus | A-4782 | St. Florian am Inn | Badhöring 16 | Österreich | Schärding-Neuhaus | 1961-10-12 | Wegfall Istwertaufschaltung | Laufwasser |  |  | Laufwasser | Nein | Nein | 96 | Schaltanlage vor Ort | 220 | APG/Bayernwerk AG
BNA0024 | TIWAG-Tiroler Wasserkraft AG | KW Amlach | A-9900 | Amlach |  | Österreich | Amlach | 1989-02-05 | Wegfall Istwertaufschaltung | Laufwasser |  |  | Laufwasser | Nein | Nein | 60 | UW Amlach | 110 | TIWAG-Netz AG/APG bzw. Tennet
BNA0496 | TIWAG-Tiroler Wasserkraft AG | KW Imst | A-6491 | Imsterberg |  | Österreich | Imsterberg | 1956-06-14 | Wegfall Istwertaufschaltung | Laufwasser |  |  | Laufwasser | Nein | Nein | 89 | UW Imst | 110 | TIWAG-Netz AG/APG bzw. Tennet
BNA0505 | TIWAG-Tiroler Wasserkraft AG | KW Jenbach | A-6200 | Jenbach |  | Österreich | Jenbach | 1927-09-19 | Wegfall Istwertaufschaltung | Speicherwasser (ohne Pumpspeicher) |  |  | Speicherwasser (ohne Pumpspeicher) | Nein | Nein | 79 | UW Jenbach | 110 | TIWAG-Netz AG/APG bzw. Tennet
BNA0816 | TIWAG-Tiroler Wasserkraft AG | KW Kaunertal | A-6522 | Prutz |  | Österreich | Prutz | 1964-10-02 | Wegfall Istwertaufschaltung | Speicherwasser (ohne Pumpspeicher) |  |  | Speicherwasser (ohne Pumpspeicher) | Nein | Nein | 392 | UW Prutz | 220 | TIWAG-Netz AG/APG bzw. Amprion
BNA1672 | EnBW Energie Baden-Württemberg AG | Walgauwerk | A-06710 | Nenzing | Eichholz 1 | Österreich |  | 1984-09-01 | Wegfall Istwertaufschaltung | Speicherwasser (ohne Pumpspeicher) |  |  | Speicherwasser (ohne Pumpspeicher) | Nein | Nein | 86 | Bürs / Werben | 220 | Transnet BW GmbH